## 1.daļa_palīgmateriāli
Pasūtītājs |  |  |  | Pretendents
Nr.p.k | Preces nosaukums un tehniskā specifikācija * | Mērvienība | Viena vienība (precīzu daudzumu Pasūtītājs pasūta pēc nepieciešamības) | Piedāvātās preces nosaukums, tehniskais raksturojums** | Piedāvātās preces atrašanas vieta Noliktava/Jāpasūta*** | Cena par 1 vienību EUR, bez PVN (norādīt ne vairāk kā 2 ciparus aiz komata) | Summa par prognozēto daudzumu EUR, bez PVN (norādīt ne vairāk kā 2 ciparus aiz komata) 4. un 7.ailes reizinājums
1 | 2 | 3 | 4 | 5 | 6 | 7 | 8
Cauruļu stiprinājumi
1 | Cauruļu stiprin. 10-12mm M8 ar izol. Niczuk | gab. | 1
2 | Cauruļu stiprin. 13-16mm M8 ar izol. Niczuk | gab. | 1
3 | Cauruļu stiprin. 17-22mm M8 ar izol. Niczuk | gab. | 1
4 | Cauruļu stiprin. 20-25mm M8 ar izol. Niczuk | gab. | 1
5 | Cauruļu stiprin. 25-30mm M8 ar izol. Niczuk | gab. | 1
6 | Cauruļu stiprin. 31-36mm M8 ar izol. Niczuk | gab. | 1
7 | Cauruļu stiprin. 36-41mm M8 ar izol. Niczuk | gab. | 1
8 | Cauruļu stiprin. 41-46mm M8 ar izol. Niczuk | gab. | 1
9 | Cauruļu stiprin. 46-51mm M8 ar izol. Niczuk | gab. | 1
10 | Cauruļu stiprin. 53-58mm M8 ar izol. Niczuk | gab. | 1
11 | Cauruļu stiprin. 59-64mm M8 ar izol. Niczuk | gab. | 1
12 | Cauruļu stiprin. 70-78mm M8 ar izol. Niczuk | gab. | 1
13 | Cauruļu stiprin. 79-85mm M8 ar izol. Niczuk | gab. | 1
14 | Cauruļu stiprin. 86-92mm M10 ar izol. Niczuk | gab. | 1
15 | Cauruļu stiprin. 100-107mm M10 ar izol. Niczuk | gab. | 1
16 | Cauruļu stiprin. 108-115mm M10 ar izol. Niczuk | gab. | 1
17 | Cauruļu stiprin. 116-124mm M10 ar izol. Niczuk | gab. | 1
18 | Cauruļu stiprin. 125-133mm M10 ar izol. Niczuk | gab. | 1
19 | Cauruļu stiprin. 133-141mm M10 ar izol. Niczuk | gab. | 1
20 | Cauruļu stiprin. 142-150mm M10 ar izol. Niczuk | gab. | 1
21 | Cauruļu stiprin. ar izolāc. 1/4'' 12-15mm | gab. | 1
22 | Cauruļu stiprin. ar izolāc. 3/8'' 15-19mm | gab. | 1
23 | Cauruļu stiprin. ar izolāc. 1/2'' 20-25mm | gab. | 1
24 | Cauruļu stiprin. ar izolāc. 3/4'' 26-30mm | gab. | 1
25 | Cauruļu stiprin. ar izolāc. 1'' 32-36mm | gab. | 1
26 | Cauruļu stiprin. ar izolāc. 1"1/4 38-43mm | gab. | 1
27 | Cauruļu stiprin. ar izolāc. 1"1/2 47-51mm | gab. | 1
28 | Cauruļu stiprin. ar izolāciju 1"3/4 53-58mm | gab. | 1
29 | Cauruļu stiprin. ar izolāc.2'' 60-64mm | gab. | 1
30 | Cauruļu stiprin. ar izolāc.2"1/2 75-80mm | gab. | 1
31 | Cauruļu stiprin. ar izolāc.3'' 87-92mm | gab. | 1
32 | Cauruļu stiprin. ar izolāc. 3"1/2 99-105mm | gab. | 1
33 | Cauruļu stiprin. ar izolāc. 4'' 107-112mm | gab. | 1
34 | Cauruļu stiprin. ar izolāc. 5'' 135-140mm | gab. | 1
35 | Cauruļu stiprin. ar izolāc. 6'' 159-166mm | gab. | 1
36 | Cauruļu stiprin. ar izolāc. 8" 200-212mm | gab. | 1
37 | Cauruļu stiprin. bez izolāc. 3/8" 16-20mm Vorpa | gab. | 1
38 | Cauruļu stiprin. bez izolāc. 1/2" 20-24mm Vorpa | gab. | 1
39 | Cauruļu stiprin. bez izolāc. 3/4" 25-30mm Vorpa | gab. | 1
40 | Cauruļu stiprin. bez izolāc. 1'' 32-36mm Vorpa | gab. | 1
41 | Cauruļu stiprin. bez izolāc. 1¼" 38-44mm Vorpa | gab. | 1
42 | Cauruļu stiprin. bez izolāc. 1½" 46-50mm Vorpa | gab. | 1
43 | Cauruļu stiprin. bez izolāc. 2" 58-62mm Vorpa | gab. | 1
44 | Cauruļu stiprin. bez izolāc. 2½" 74-80mm Vorpa | gab. | 1
45 | Cauruļu stiprin. bez izolāc. 3" 82-89mm Vorpa | gab. | 1
46 | Cauruļu stiprin. bez izolāc. 3½" 99-105mm Vorpa | gab. | 1
47 | Cauruļu stiprin. bez izolāc. 4" 112-118mm Vorpa | gab. | 1
48 | Cauruļu stiprin. bez izolāc. 6" 159-166mm Vorpa | gab. | 1
49 | Skrūve cauruļu stiprinājumam M8x80mm | gab. | 1
50 | Skrūve cauruļu stiprinājumam M10x120mm | gab. | 1
51 | Svārstveida stiprinājums M8 Niczuk | gab. | 1
52 | Svārstveida stiprinājums M10 Niczuk | gab. | 1
53 | Skrūve betonam 6x55 ar iekšējo vītni M8 | gab. | 1
54 | Skrūve betonam 6x55 ar iekšējo vītni M10 | gab. | 1
55 | Neilona caur. stiprin. 10mm | gab. | 1
56 | Neilona caur. stiprin. 12mm | gab. | 1
57 | Neilona caur. stiprin. 14mm | gab. | 1
58 | Neilona caur. stiprin. 15mm | gab. | 1
59 | Neilona caur. stiprin. 16mm | gab. | 1
60 | Neilona caur. stiprin. 18mm | gab. | 1
61 | Neilona caur. stiprin. 20mm | gab. | 1
62 | Neilona caur. stiprin. 22mm | gab. | 1
63 | Neilona caur. stiprin. 24mm | gab. | 1
64 | Neilona caur. stiprin. 26mm | gab. | 1
65 | Neilona caur. stiprin. 28mm | gab. | 1
66 | Universāls neilona caur.stiprin. 16-32mm Vorpa | gab. | 1
67 | Universāls neilona caur.stiprin. 40-63mm Vorpa | gab. | 1
68 | Neilona klipsis 10mm TIA | gab. | 1
69 | Neilona klipsis 12mm TIA | gab. | 1
70 | Neilona klipsis 14-15mm TIA | gab. | 1
71 | Neilona klipsis 16-18mm TIA | gab. | 1
72 | Neilona klipsis 20-22mm TIA | gab. | 1
73 | Neilona klipsis 25-28mm TIA | gab. | 1
74 | Neilona klipsis 35mm TIA | gab. | 1
75 | Neilona klipsis KPO 16mm savst.savienojams | gab. | 1
76 | Neilona klipsis KPO 20mm savst.savienojams | gab. | 1
77 | Neilona klipsis KPO 25mm savst.savienojams | gab. | 1
78 | Neilona klipsis KPO 32mm savst.savienojams | gab. | 1
79 | Neilona klipsis KPO 40mm savst.savienojams | gab. | 1
80 | Neilona klipsis KPO 50mm savst.savienojams | gab. | 1
81 | Cauruļu stiprin. FIX 10-12mm TIA | gab. | 1
82 | Cauruļu stiprin. FIX 14-16mm TIA | gab. | 1
83 | Cauruļu stiprin. FIX 17-20mm TIA | gab. | 1
84 | Cauruļu stiprin. FIX 20-23mm TIA | gab. | 1
85 | Cauruļu stiprin. FIX 25-29mm TIA | gab. | 1
86 | Cauruļu stiprin. FIX 32-35mm TIA | gab. | 1
87 | Cauruļu stiprin. FIX 40-45mm TIA | gab. | 1
88 | Cauruļu stiprin. FIX 48-55mm TIA | gab. | 1
89 | Cauruļu stiprin. FIX 59-65mm TIA | gab. | 1
90 | Cauruļu stiprin. FLIP 32-36mm Vorpa | gab. | 1
91 | Cauruļu stiprin. FLIP 38-44mm Vorpa | gab. | 1
92 | Cauruļu stiprin. FLIP 44-50mm Vorpa | gab. | 1
93 | Cauruļu stiprin. FLIP 56-62mm Vorpa | gab. | 1
94 | Cauruļu stiprin. FLIP 74-80mm Vorpa | gab. | 1
95 | Cauruļu stiprin. FLIP 84-90mm Vorpa | gab. | 1
96 | Cauruļu stiprin. FLIP atvērējs Vorpa | gab. | 1
97 | Dubultais cauruļu stiprin. 15-18mm ar izol. Niczuk | gab. | 1
98 | Dubultais cauruļu stiprin. 20-23mm ar izol. Niczuk | gab. | 1
99 | Dubultais cauruļu stiprin. 26-29mm ar izol. Niczuk | gab. | 1
100 | Dubultais cauruļu stiprin. 31-34mm ar izol. Niczuk | gab. | 1
101 | Izlietnes stiprinājums 8x90 | gab. | 1
102 | Izlietnes stiprinājums 8x110 | gab. | 1
103 | Izlietnes stiprinājums 10x100 | gab. | 1
104 | Izlietnes stiprinājums 10x120 | gab. | 1
105 | Izlietnes stiprinājums 10x140 | gab. | 1
106 | WC stiprinājumu komplekts | gab. | 1
Cinkotas bultskrūves
107 | M14x60(1 uzgrieznis,1paplāksne) | gab. | 1
108 | M14x70(1 uzgrieznis,1paplāksne) | gab. | 1
109 | M14x100(1 uzgrieznis,1paplāksne) | gab. | 1
110 | Cinkota bultskrūve komplektā M16x70 (1 uzgrieznis, 1 paplāksne) | kompl. | 1
111 | Cinkota bultskrūve komplektā M16x60 (1 uzgrieznis, 1 paplāksne) | kompl. | 1
112 | Cinkota bultskrūve komplektā M16x100 (1 uzgrieznis, 1 paplāksne) | kompl. | 1
113 | Cinkota bultskrūve komplektā M16x120 (1 uzgrieznis, 1 paplāksne) | kompl. | 1
114 | M20x70 (1 uzgrieznis, 2 paplāksnes) | kompl. | 1
115 | M20x100 (1 uzgrieznis, 2 paplāksnes) | gab. | 1
Lentas
116 | Montāžas lenta 0.75mmx20mm, 25m rullī | gab. | 1
117 | Brīdinājuma lenta 100mm "ūdensvads"(200m) | gab. | 1
118 | Brīdinājuma lenta 100mm "kanalizācija"(200m) | gab. | 1
119 | Norobežojoša lenta 70x100 sark./balts | gab. | 1
Dībeļnaglas, dībeļi
120 | Dībeļnaglas 6 x 40mm | iepk. | 1
121 | Dībeļnaglas 6 x 60mm | iepk. | 1
122 | Dībeļnaglas 6 x 80mm | iepk. | 1
123 | Dībeļnaglas 8x80mm | iepk. | 1
124 | Dībeļnaglas 8x100mm | iepk. | 1
125 | Neiloņa dībeļi 8x6 | iepk. | 1
126 | Neilona dībeļi 10x6 | iepk. | 1
127 | Neilona dībeļi 10x10 | iepk. | 1
128 | Neilona dībeļi 12x6 | iepk. | 1
129 | Neilnoa dībeļi 12x10 | iepk. | 1
130 | Neilona dībeļi14x7 | iepk. | 1
131 | Neilona dībeļi 14x10 | iepk. | 1
132 | riģipša dībelis (metāla,taurentiņš) 6/26mm | iepk. | 1
133 | riģipša dībelis (metāla,taurentiņš)6/13mm | iepk. | 1
134 | riģipša dībelis (metāla,taurentiņš) 8/26mm | iepk. | 1
135 | riģipša dībelis (metāla,taurentiņš) 8/13mm | iepk. | 1
136 | enkurdībeļi (metāla) m8 | iepk. | 1
137 | enkurdībeļi (metāla) m 10 | iepk. | 1
138 | enkurdībeļi (metāla) m12 | iepk. | 1
139 | enkurdībeļi (bronza) m 8 | iepk. | 1
140 | enkurdībeļi (bronza) m 10 | iepk. | 1
141 | enkurdībeļi (bronza) m 12 | iepk. | 1
Koka skrūves
142 | koka skrūve SPEC 17 6x60 (100gb) | iepak. | 1
143 | koka skrūve SPEC 17 8x60 (100gb) | iepak. | 1
144 | koka skrūve SPEC 17 8x80 (100gb) | iepak. | 1
145 | koka skrūve SPEC 17 8x100 (100gb) | iepak. | 1
146 | koka skrūve DIN 571 cinkota 8x60 (6kantaina galva) | iepak. | 1
147 | koka skrūve DIN 571 cinkota 8x80 (6kantaina galva) | iepak. | 1
148 | koka skrūve DIN 571 cinkota 10x60 (6kantaina galva) | iepak. | 1
149 | koka skrūve DIN 571 cinkota 10x80 (6kantaina galva) | iepak. | 1
150 | koka skrūve DIN 571 cinkota 10x100 (6kantaina galva) | iepak. | 1
151 | Divpusējā skrūve metriska/koka vītne 8x10 | iepak. | 1
152 | Divpusējā skrūve metriska/koka vītne 10x10 | iepak. | 1
153 | Divpusējā skrūve metriska/koka vītne 12x10 | iepak. | 1
154 | Vītņstienis DIN 975 8,8, cinkots 6mm 2m | gab. | 1
155 | Vītņstienis DIN 975 8,8, cinkots 8mm 2m | gab. | 1
156 | Vītņstienis DIN 975 8,8, cinkots 10mm 2m | gab. | 1
157 | Vītņstienis DIN 975 8,8, cinkots 12mm 2m | gab. | 1
158 | Vītņstienis DIN 975 8,8, cinkots 14mm 2m | gab. | 1
159 | Vītņstienis DIN 975 8,8, cinkots 16mm 2m | gab. | 1
Konsoles
160 | U veida atbalsts 2000mm (3mm), 30x30mm | gab. | 1
161 | Konsole 30x30x2,0mm L=150mm | gab. | 1
162 | Konsole 250mm ar spēka plecu, 30x30mm | gab. | 1
163 | Konsole 300mm ar spēka plecu , 30x30mm | gab. | 1
164 | Konsole 400mm ar spēka plecu , 30x30mm | gab. | 1
165 | Konsole 500mm ar spēka plecu , 30x30mm | gab. | 1
166 | Konsole 600mm ar spēka plecu , 30x30mm | gab. | 1
167 | Konsole 800mm ar spēka plecu , 30x30mm | gab. | 1
Uzgriežņi
168 | Pagarinājuma uzgrieznis 3XD DIN 6334 cinkots m8 | iepak. | 1
169 | Pagarinājuma uzgrieznis 3XD DIN 6334 cinkots m10 | iepak. | 1
170 | Pagarinājuma uzgrieznis 3XD DIN 6334 cinkots m12 | iepak. | 1
171 | Uzgrieznis DIN 934 klase 8 cinkots m8 | iepak. | 1
172 | Uzgrieznis DIN 934 klase 8 cinkots m10 | iepak. | 1
173 | Uzgrieznis DIN 934 klase 8 cinkots m12 | iepak. | 1
174 | Uzgrieznis DIN 934 klase 8 cinkots m14 | iepak. | 1
175 | Uzgrieznis DIN 934 klase 8 cinkots m16 | iepak. | 1
Paplāksnes
176 | Paplāksne DIN 125 cinkota 8 | iepak. | 1
177 | Paplāksne DIN 125 cinkota 10 | iepak. | 1
178 | Paplāksne DIN 125 cinkota 12 | iepak. | 1
179 | Paplatināta paplāksne DIN 9021 cinkota 8 | iepak. | 1
180 | Paplatināta paplāksne DIN 9021 cinkota 10 | iepak. | 1
181 | Paplatināta paplāksne DIN 9021 cinkota 12 | iepak. | 1
182 | Paplatināta paplāksne DIN 9021 cinkota 12 | iepak. | 1
183 | Paplatināta paplāksne DIN 9021 cinkota 14 | iepak. | 1
184 | Paplatināta paplāksne DIN 9021 cinkota 16 | iepak. | 1
Krāsa
185 | gruntskrāsa metālam (pelēka) | gab. | 1
186 | krāsa aerosolā balta (metālam) | gab. | 1
187 | krāsa aerosolā melna (metālam) | gab. | 1
188 | krāsa aerosolā cinks (metālam) | gab. | 1
189 | krāsa aerosolā hroms (metālam) | gab. | 1
190 | krāsa zila (metālam) | gab. | 1
191 | krāsa sarkana (metālam) | gab. | 1
Materiāli izolācijai
192 | alumīnija līmlenta 50mmx40m armēta | gab. | 1
193 | alumīnija līmlenta 100mmx40m armēta | gab. | 1
194 | armēta auduma lenta 48mmx50m pelēka | gab. | 1
195 | armēta auduma lenta 48mmx50m melna | gab. | 1
196 | Kniežu spraudnis universāls | gab. | 1
197 | Stieple 0.7mm x 29m | gab. | 1
198 | kņopītes izolācijas apvalkam 1000gb | gab. | 1
199 | PVC montāžas līmlenta 19mmx33m pelēka | gab. | 1
200 | PVC montāžas līmlenta 30mmx33m pelēka | gab. | 1
201 | PVC montāžas līmlenta 50mmx33m pelēka | gab. | 1
202 | kauč.līmlenta 50mm 15m 3mm biez. armaflex | gab. | 1
203 | Līmes tīrītājs 1ltr. armaflex | gab. | 1
204 | izol.līme 1.0 ltr armaflex | gab. | 1
205 | Izolāc. līme, 0,5 l armaflex | gab. | 1
206 | līmes kanniņa | gab. | 1
207 | mazā otiņa līmes kanniņai | gab. | 1
208 | lielā otiņa līmes kanniņai | gab. | 1
209 | Siltumizol. gala noslēgs 20mm x 10m | gab. | 1
210 | Siltumizol. gala noslēgs 30mm x 10m | gab. | 1
211 | Siltumizol. gala noslēgs 40mm x 10m | gab. | 1
Metināšanai
212 | Metināšanas stienis 3.2mm 1000mm* | gab. | 1
213 | elektrodi "OERLIKON" EN2560-A ,SPEZIAL 2.5mm 3.9kg * | gab. | 1
Lodēšanas tīrīšanas birstes
214 | Lodējamais tīrīšanas birste 12 | gab. | 1
215 | Lodējamais tīrīšanas birste 15 | gab. | 1
216 | Lodējamais tīrīšanas birste 18 | gab. | 1
217 | Lodējamais tīrīšanas birste 22 | gab. | 1
218 | Lodējamais tīrīšanas birste 28 | gab. | 1
PPR šķēres
219 | ROCUT 75 TC plastmasas cauruļu šķēres, 0-75 mm | gab. | 1
220 | ROCUT TC 42 Professional, 6-42mm | gab. | 1
Lokanie savienojumi GEBO Vario-Super (Sicurflex)
221 | Vario-Super nerūs. tērauda lok. caurule 1/2'' Dn12, GEBO | gab. | 1
222 | Vario-Super nerūs. tērauda lok. caurule 3/4'' Dn16, GEBO | gab. | 1
223 | Vario-Super nerūs. tērauda lok. caurule 1'' Dn20, GEBO | gab. | 1
224 | Vario-Super nerūs. tērauda lok caurule 11/4'' Dn25, GEBO | gab. | 1
225 | Vario-Super caurules uzgrieznis 1/2'' GEBO | gab. | 1
226 | Vario-Super caurules uzgrieznis 3/4'' GEBO | gab. | 1
227 | Vario-Super caurules uzgrieznis 1'' GEBO | gab. | 1
228 | Vario-Super caurules uzgrieznis 11/4'' GEBO | gab. | 1
229 | Vario / Vario-Super preses adapteris 1/2''-3/4'' GEBO. Vecā tipa instrumentam. | gab. | 1
230 | Vario-Super āmurs 1/2''-11/4'' GEBO | gab. | 1
231 | Vario-Super āmura ieliktnis 1/2'' (Dn12) GEBO | gab. | 1
232 | Vario-Super āmura ieliktnis 3/4'' (Dn16) GEBO | gab. | 1
233 | Vario-Super āmura ieliktnis 1'' (Dn20) GEBO | gab. | 1
234 | Vario-Super āmura ieliktnis 11/4'' (Dn25) GEBO | gab. | 1
235 | Vario-Super instrumentu kompl. GEBO | gab. | 1
236 | Vario-Super segmenta gredzens 1/2'' GEBO | gab. | 1
237 | Vario-Super segmenta gredzens 3/4'' GEBO | gab. | 1
238 | Vario-Super segmenta gredzens 1'' GEBO | gab. | 1
Kopā EUR, bez PVN:
* Pretendents var piedāvāt analogu iekārtas/materiālu veidu, kāds minēts tehniskajā specifikācijā
**Pretendentam savā piedāvājumā jānorāda:
1) piedāvātās preces atbilstību izvirzītajām prasībām norādot konkrētus preces parametrus;
2) piedāvātās preces nosaukums un ražotājs
*** Preces, kuras artrodas Pretendenta noliktavā.
1. Tehniskajā specifikācijā ir norādīts prognozējamais preču sortiments. Kā arī preču ražotājs un modeļu nosaukums informatīvā nolūkā, lai iegūtu priekšstatu par preces tehnsikajām īpašībām. Pasūtītājam ir tiesības neiegādāties visu tehniskajā specifikācijā uzrādīto preču veidus.
2. Pasūtītājam līguma darbības periodā ir tiesības iegādāties citas, specifikācijā neminētas preces, kuras uz iepirkuma izsludināšanas brīdi nebija iespējams paredzēt, piemērojot patstāvīgo atlaidi ___% apmērā (Aizpilda, ja piedāvā). Šādu preču iegāde notiks tikai pēc preču cenas saskaņošanas ar Pasūtītāju.
3. Preces piegāde notiek atsevišķās Preces partijās darba dienās, atbilstoši Pasūtītāja pieprasītajam daudzumam un sortimentam ar piegādātāja transportu Pasūtītāja norādītajā vietā 1 (vienas) darba dienas laikā no pasūtījuma veikšanas brīža, ja prece ir noliktavā. Ja prece nav noliktavā, piegādātājs Preci piegādā 1 (vienas) nedēļas laikā no pasūtījuma veikšanas brīža, saskaņojot to ar Pasūtītāju.
4. Preces piegāde notiek atsevišķās Preces partijās darba dienās, atbilstoši Pasūtītāja pieprasītajam daudzumam un sortimentam ar piegādātāja transportu Pasūtītāja norādītajā vietā 5 (piecu) darba dienu laikā no pasūtījuma veikšanas brīža, ja prece ir noliktavā. Ja prece nav noliktavā, piegādātājs Preci piegādā 2 (divas) nedēļas laikā no pasūtījuma veikšanas brīža, saskaņojot to ar Pasūtītāju.
5. Iesniedzot piedāvājumu, pretendents apliecina, ka piedāvāto Preci atļauts piedāvāt Latvijas tirgū, kā arī stacionāri iebūvēt būvēs, ja tā ir derīga paredzētajam izmantojumam, nodrošina būvei izvirzīto būtisko prasību izpildi un atbilst būvniecību regulējošo normatīvo aktu prasībām, tai skaitā Eiropas Parlamenta un Padomes 2011.gada 9.marta Regulai Nr. 305/2011 (ar ko nosaka saskaņotus būvizstrādājumu tirdzniecības nosacījumus un atceļ Padomes Direktīvu 89/106/EEK), Ministru kabineta 2014.gada 25.marta noteikumiem Nr.156 „Būvizstrādājumu tirgus uzraudzības kārtība” un Latvijas valsts standartiem. Atbilstoši normatīvajos aktos noteiktajam, Precei ir jābūt ar CE zīmi vai nodrošinātai ar ražotāja sastādītu standartā noteikto atbilstību apliecinošo dokumentu vai arī jābūt ar produkta tehnisko pasi, instrukciju vai cita veida dokumentu.
Ar šo apliecinu, ka finanšu piedāvājums sagatavots pilnībā ietverot visus izdevumus, kas saistīti ar piedāvājumu cenu noteikšanu, transportēšanu, kā arī citām izmaksām, kas saistītas ar preču piegādi, u.c.saistītās izmaksas (tai skaitā, iespējamie sadārdzinājumi līguma darbības laikā), atskaitot PVN.
2022. gada ___. _____________________________
Uzņēmuma vadītāja vai tā pilnvarotās personas paraksts, atšifrējums

## 2.daļa_smērvielas,blīves
Pasūtītājs |  |  |  | Pretendents
Nr.p.k | Preces nosaukums un tehniskā specifikācija * | Mērvienība | Viena vienība (precīzu daudzumu Pasūtītājs pasūta pēc nepieciešamības) | Piedāvātās preces nosaukums, tehniskais raksturojums** | Piedāvātās preces atrašanas vieta Noliktava/Jāpasūta*** | Cena par 1 vienību EUR, bez PVN (norādīt ne vairāk kā 2 ciparus aiz komata) | Summa par prognozēto daudzumu EUR, bez PVN (norādīt ne vairāk kā 2 ciparus aiz komata) 4. un 7.ailes reizinājums
1 | 2 | 3 | 4 | 5 | 6 | 7 | 8
Gumijas blīves
1 | gumijas blīve amerikankai 1/2' | gab. | 1
2 | gumijas blīve amerikankai 3/4' | gab. | 1
3 | gumijas blīve amerikankai 1' | gab. | 1
4 | gumijas blīve amerikankai 1 1/4' | gab. | 1
5 | gumijas blīve amerikankai 1 1/2' | gab. | 1
6 | gumijas blīve amerikankai 2' | gab. | 1
7 | gumijas blīve amerikankai 1/2' | gab. | 1
8 | gumijas blīve amerikankai 3/4' | gab. | 1
9 | gumijas blīve amerikankai 1' | gab. | 1
10 | gumijas blīve amerikankai 1 1/4' | gab. | 1
11 | gumijas blīve amerikankai 1 1/2' | gab. | 1
12 | gumijas blīve amerikankai 2' | gab. | 1
13 | gumijas blīve 3/8' | gab. | 1
14 | gumijas blīve 1/2' | gab. | 1
15 | gumijas blīve 3/4' | gab. | 1
16 | gumijas blīve 1' | gab. | 1
17 | gumijas blīve 1 1/4' | gab. | 1
18 | gumijas blīve 1 1/2' | gab. | 1
19 | gumijas blīve 2' | gab. | 1
Paranīda blīves
20 | paranīde blīve 1/2' | gab. | 1
21 | paranīda blīve 3/4' | gab. | 1
22 | paranīda blīve 1' | gab. | 1
23 | paranīda blīve 1 1/4' | gab. | 1
24 | paranīda blīve 1 1/2' | gab. | 1
25 | paranīda blīve 2' | gab. | 1
26 | Atloka blīve Dn15, paranīta | gab. | 1
27 | Atloka blīve Dn20, paranīta | gab. | 1
28 | Atloka blīve Dn25, paranīta | gab. | 1
29 | Atloka blīve Dn32, paranīta | gab. | 1
30 | Atloka blīve Dn40, paranīta | gab. | 1
31 | Atloka blīve Dn50, paranīta | gab. | 1
32 | Atloka blīve Dn65, paranīta | gab. | 1
33 | Atloka blīve Dn80, paranīta | gab. | 1
34 | Atloka blīve Dn100, paranīta | gab. | 1
35 | Atloka blīve Dn125, paranīta | gab. | 1
36 | Atloka blīve Dn150, paranīta | gab. | 1
37 | Atloka blīve Dn200, paranīta | gab. | 1
38 | Atloka blīve Dn250, paranīta | gab. | 1
39 | Atloka blīve Dn300, paranīta | gab. | 1
40 | Atloka blīve Dn15, tvaiks/nafta prod., paranīta | gab. | 1
41 | Atloka blīve Dn25, tvaiks/nafta prod., paranīta | gab. | 1
42 | Atloka blīve Dn40, tvaiks/nafta prod., paranīta | gab. | 1
43 | Atloka blīve Dn50, tvaiks/nafta prod., paranīta | gab. | 1
44 | Atloka blīve Dn65, tvaiks/nafta prod., paranīta | gab. | 1
45 | Atloka blīve Dn80, tvaiks/nafta prod., paranīta | gab. | 1
46 | Atloka blīve Dn100, tvaiks/nafta prod., paranīta | gab. | 1
47 | Atloka blīve Dn200, tvaiks/nafta prod., paranīta | gab. | 1
Gumījas blīve ar sietiņu
48 | gumijas blīve ar sietiņu 3/8' | gab. | 1
49 | gumijas blīve ar sietiņu 1/2' | gab. | 1
50 | gumijas blīve ar sietiņu 3/4' | gab. | 1
Gumijas gredzens
51 | gumijas gredzens 16*2 (pex caurulei) | gab. | 1
52 | gumijas gredzens 20*2 (pex caurulei) | gab. | 1
53 | presējamās gilzes pex caurulei d16 | gab. | 1
54 | presējamās gilzes pex caurulei d20 | gab. | 1
Pakulas , presējamās gilzes pex caurulei
55 | Pakulas 100gr. spole | gab. | 1
56 | Pakulas 200gr. -fice | gab. | 1
57 | Pakulas 50gr. -fice | gab. | 1
58 | UNIPAK DIY komplekts (slīdsmēre,pakulas) | iepak. | 1
Pakošanas smēres
59 | Unipack, 360 g | gab. | 1
60 | Unipak 250g | gab. | 1
61 | smērviela krāniem un kartridžām, Ulith 23gr. | gab. | 1
62 | silikona smērvielas airasols | gab. | 1
63 | silikona aizsargmasa, ziede | gab. | 1
64 | rost off blue ice | gab. | 1
65 | Vītņu blīvējamais diegs, 50m | gab. | 1
66 | FUM lenta 12mx12mm | m | 1
67 | FUM lenta tvaikam | m | 1
68 | NEO-Fermit 325gr. Mastika vītņu pakoš. | gab. | 1
69 | NEO-Fermit 150gr. Mastika vītņu pakoš. | gab. | 1
Līmes
70 | Blīvējošā līme Water Seal 300ml | gab. | 1
71 | Vītņu mastika Loctite 5776 50ml metāls-metāls | gab. | 1
72 | GRIFFON UNI-100 (0.5 kg) or otiņu | gab. | 1
73 | WURTH motora blīvēšanas līme | gab. | 1
74 | līme armaflex | gab. | 1
75 | Ataukotājs , tangit 125ml | gab. | 1
Paranīta loksnes
76 | Paranīta loksne 1.5x1.5x1.5mm | gab. | 1
77 | Paranīta loksne 1.5x1.5x2mm | gab. | 1
78 | Paranīta loksne 1.5x1.5x3mm | gab. | 1
Smērvielas kanalizācijai
79 | GLIDEX silikona sprejs 400ml, aerosols | gab. | 1
80 | Super Glidex slīdsmēre PVC caurulei-260gr. | gab. | 1
81 | Super Glidex slīdsmēre PVC caurulei-400gr. | gab. | 1
82 | Super Glidex slīdsmēre PVC caurulei-1000gr. | gab. | 1
83 | Rotenberger multigas 300 | gab. | 1
84 | Vantuzis Dn145 | gab. | 1
85 | WD-40, 200ml | gab. | 1
86 | WD-40, 420 ml | gab. | 1
87 | solidols 0,5l | gab. | 1
88 | grafīts 0,5l | gab. | 1
Karstumizturīgs hermētiķis
89 | Silikona termopasta H. 100g. (-50°C - 200°C)
90 | Hermētiķis+285°C 310ml | gab. | 1
91 | Hermētiķis krāsnīm +1500°C 310ml | gab. | 1
92 | Blīvējošā līme Water Seal 300ml | gab. | 1
Silikoni un putas
93 | Montāžas putas "Pplus" 500ml | gab. | 1
94 | Montāžas putas "Pplus" Pistol Foam Mega | gab. | 1
95 | Universālais silikons 310ml balts Soudal | gab. | 1
96 | Universālais silikons 310ml bezkrāsains Soudal | gab. | 1
97 | Sanitārais silikons 310ml balts Soudal | gab. | 1
98 | Sanitārais silikons 310ml bezkrāsains Soudal | gab. | 1
99 | Hermētiķis mitrām virsmām 310ml Soudal | gab. | 1
100 | Karstumizturīgs hermētiķis +285°C 310ml Soudal | gab. | 1
101 | Hermētiķis krāsnīm +1500°C 310ml Soudal | gab. | 1
102 | Montāžas putas ugunsdrošās, 500ml, pistolei | gab. | 1
Ugunsdrošās lentas
103 | Dn 50 | gab. | 1
104 | Dn75 | gab. | 1
105 | Dn110 | gab. | 1
106 | Dn160 | gab. | 1
Vītņu blīvējamie materiāli
107 | Super Glidex slīdsmēre PVC caurulei-400gr. | gab. | 1
108 | Super Glidex slīdsmēre PVC caurulei-1000gr. | gab. | 1
109 | GLIDEX silikona sprejs 400ml, aerosols | gab. | 1
110 | UNITAPE PTFE lenta 12x12x0.075 max 20bar | gab. | 1
111 | MIDITAPE PTFE lenta 12x12x0.1 max 20bar | gab. | 1
112 | JUMBOTAPE PTFE lenta 10x19x0.2 max 100bar | gab. | 1
113 | MULTITAPE PTFE lenta 12x12x0.1 (gāzei) | gab. | 1
114 | MAXITAPE PTFE lenta 12x12x0.1 max 30bar | gab. | 1
115 | TOPSEAL PTFE lenta 12x12x0,1(benz.,dīzeļdegviela) | gab. | 1
116 | Vītņu mastika Loctite 577 250ml metāls-metāls | gab. | 1
117 | Vītņu blīvējamā lenta Kolmat, 14mm | gab. | 1
118 | Universāla remontlenta Loctite 5075 | gab. | 1
119 | Vītņu blīv. diegs Loctite 55 50m | gab. | 1
120 | Vītņu blīv. diegs Loctite 55 160m | gab. | 1
121 | Vītņu mastika Loctite 5776 50ml metāls-metāls | gab. | 1
122 | Vītņu mastika Loctite 5331 100ml plastm.-metāls | gab. | 1
123 | Pakol 250gr vītņu pakošanai (eļļa,degviela,gāze) | gab. | 1
Kopā EUR, bez PVN:
* Pretendents var piedāvāt analogu iekārtas/materiālu veidu, kāds minēts tehniskajā specifikācijā
**Pretendentam savā piedāvājumā jānorāda:
1) piedāvātās preces atbilstību izvirzītajām prasībām norādot konkrētus preces parametrus;
2) piedāvātās preces nosaukums un ražotājs
*** Preces, kuras artrodas Pretendenta noliktavā.
1. Tehniskajā specifikācijā ir norādīts prognozējamais preču sortiments. Kā arī preču ražotājs un modeļu nosaukums informatīvā nolūkā, lai iegūtu priekšstatu par preces tehnsikajām īpašībām. Pasūtītājam ir tiesības neiegādāties visu tehniskajā specifikācijā uzrādīto preču veidus.
2. Pasūtītājam līguma darbības periodā ir tiesības iegādāties citas, specifikācijā neminētas preces, kuras uz iepirkuma izsludināšanas brīdi nebija iespējams paredzēt, piemērojot patstāvīgo atlaidi 5% apmērā (Aizpilda, ja piedāvā). Šādu preču iegāde notiks tikai pēc preču cenas saskaņošanas ar Pasūtītāju.
3. Preces piegāde notiek atsevišķās Preces partijās darba dienās, atbilstoši Pasūtītāja pieprasītajam daudzumam un sortimentam ar piegādātāja transportu Pasūtītāja norādītajā vietā 5 (piecu) darba dienu laikā no pasūtījuma veikšanas brīža, ja prece ir noliktavā. Ja prece nav noliktavā, piegādātājs Preci piegādā 2 (divas) nedēļas laikā no pasūtījuma veikšanas brīža, saskaņojot to ar Pasūtītāju.
4. Ja tehniskajā specifikācijā norādīts konkrēts preču vai standarta nosaukums vai kāda cita norāde uz specifisku preču izcelsmi, īpašu procesu, zīmolu vai veidu, Pretendents var piedāvāt ekvivalentas preces vai atbilstību ekvivalentiem standartiem, kas atbilst tehniskās specifikācijas prasībām un parametriem un nodrošina tehniskajā specifikācijā prasīto. Preces ekvivalence tiks vērtēta ņemot vērā preces tehnisko parametru.
5. Iesniedzot piedāvājumu, pretendents apliecina, ka piedāvāto Preci atļauts piedāvāt Latvijas tirgū, kā arī stacionāri iebūvēt būvēs, ja tā ir derīga paredzētajam izmantojumam, nodrošina būvei izvirzīto būtisko prasību izpildi un atbilst būvniecību regulējošo normatīvo aktu prasībām, tai skaitā Eiropas Parlamenta un Padomes 2011.gada 9.marta Regulai Nr. 305/2011 (ar ko nosaka saskaņotus būvizstrādājumu tirdzniecības nosacījumus un atceļ Padomes Direktīvu 89/106/EEK), Ministru kabineta 2014.gada 25.marta noteikumiem Nr.156 „Būvizstrādājumu tirgus uzraudzības kārtība” un Latvijas valsts standartiem. Atbilstoši normatīvajos aktos noteiktajam, Precei ir jābūt ar CE zīmi vai nodrošinātai ar ražotāja sastādītu standartā noteikto atbilstību apliecinošo dokumentu vai arī jābūt ar produkta tehnisko pasi, instrukciju vai cita veida dokumentu.
Ar šo apliecinu, ka finanšu piedāvājums sagatavots pilnībā ietverot visus izdevumus, kas saistīti ar piedāvājumu cenu noteikšanu, transportēšanu, kā arī citām izmaksām, kas saistītas ar preču piegādi, u.c.saistītās izmaksas (tai skaitā, iespējamie sadārdzinājumi līguma darbības laikā), atskaitot PVN.
2022. gada ___. _____________________________
Uzņēmuma vadītāja vai tā pilnvarotās personas paraksts, atšifrējums

## 3.daļa_sūkņi,motori
Pasūtītājs |  |  |  | Pretendents
Nr.p.k | Preces nosaukums un tehniskā specifikācija * | Mērvienība | Viena vienība (precīzu daudzumu Pasūtītājs pasūta pēc nepieciešamības) | Piedāvātās preces nosaukums, tehniskais raksturojums** | Piedāvātās preces atrašanas vieta Noliktava/Jāpasūta*** | Cena par 1 vienību EUR, bez PVN (norādīt ne vairāk kā 2 ciparus aiz komata) | Summa par prognozēto daudzumu EUR, bez PVN (norādīt ne vairāk kā 2 ciparus aiz komata) 4. un 7. ailes reizinājums
1 | 2 | 3 | 4 | 5 | 6 | 7 | 8
Kompaktais sūknis
1 | HiDrainlift 3-24(izlietne) | gab. | 1
2 | HiDrainlift 3-35(izl.+pods) | gab. | 1
Sūkņi
3 | Sūknis TC 40/8 230v (4050131) Wilo* | gab. | 1
4 | Sūknis PRIOX 300-9M P1=0,9kW 230V 50Hz Nocchi* | gab. | 1
5 | Sūknis US/UB 73 ES, Q=10 3m/h, n=2500 apg./min. | gab. | 1
6 | Sūknis Q=653m/h, H=25m; N=6,9 kw, n= 2900apg./min. | gab. | 1
7 | Grundfos cirk.sūknis UP 15-14B | gab. | 1
8 | Grundfos cirk.sūknis UP 15-14BU | gab. | 1
9 | Grundfos cirk.sūknis UPA 15-90 | gab. | 1
10 | Grundfos cirk.sūknis UP 20-15N | gab. | 1
11 | Grundfos cirk.sūknis UPS 25-20 | gab. | 1
12 | Grundfos cirk.sūknis UPS 25-30 | gab. | 1
13 | Grundfos cirk.sūknis UPS 25-40 | gab. | 1
14 | Grundfos cirk.sūknis UPS 25-60 | gab. | 1
15 | Grundfos cirk.sūknis UPS 25-80 | gab. | 1
16 | Grundfos cirk.sūknis UPS 32-40 | gab. | 1
17 | Grundfos cirk.sūknis UPS 32-60 | gab. | 1
18 | Grundfos cirk.sūknis UPS 32-80 | gab. | 1
19 | Grundfos cirk.sūknis UP Basic 25-4 ar saskrūvēm | gab. | 1
20 | Grundfos cirk.sūknis UP Basic 25-6 ar saskrūvēm. | gab. | 1
21 | Grundfos cirk.sūknis UP Basic 32-4 ar saskrūvēm.. | gab. | 1
22 | Grundfos cirk.sūknis UP Basic 32-6 ar saskrūvēm | gab. | 1
23 | Grundfos cirk.sūknis UPS 40-120F 3f | gab. | 1
24 | Grundfos cirk.sūknis UPS 50-120F 3f | gab. | 1
25 | Grundfos cirk.sūknis ALPHA2L 25-40 180 | gab. | 1
26 | Grundfos cirk.sūknis ALPHA2L 25-60 180 | gab. | 1
27 | Sūkņa pieslēguzgr. ar vent.1 1/2x1 | gab. | 1
28 | Sūkņa atpakaļgaitas vārsts1 1/2x1 | gab. | 1
29 | Sūknis NM 32-12 FE 0,55kW 380V 50Hz Calpeda | gab. | 1
30 | Sūknis NM 32-12 A/A 1,1kW 380V 50Hz Calpeda | gab. | 1
31 | Sūknis NM 32-16A/B 2,2kW 380V 50Hz Calpeda | gab. | 1
32 | Sūknis NM 32-12DE 0,75kW 380V 50Hz Calpeda | gab. | 1
33 | Sūknis NM 32-12SA 1,5kW 380V 50Hz Calpeda | gab. | 1
34 | Sūknis NM 32-16BE 1,5kW 380V 50Hz Calpeda | gab. | 1
35 | Sūknis NM 32-20D/A 2,2kW 380V 50Hz Calpeda | gab. | 1
36 | Sūknis NM 32-20C/A 3,0kW 380V 50Hz Calpeda | gab. | 1
37 | Sūknis NM 32-20A/B 4,0kW 380V 50Hz Calpeda | gab. | 1
38 | Sūknis NM 40-20C/B 4,0kW 380V 50Hz Calpeda | gab. | 1
39 | Sūknis NM 40-20BA 5,5kW 380V 50Hz Calpeda | gab. | 1
40 | Sūknis NM 40-20A/A 7,5kW 380V 50Hz Calpeda | gab. | 1
41 | Sūknis NM 40-12F/A 1,1kW 380V 50Hz Calpeda | gab. | 1
42 | Sūknis NM 40-12 C/B 1,5kW 380V 50Hz Calpeda | gab. | 1
43 | Sūknis NM 40-12A/C 2,2kW 380V 50Hz Calpeda | gab. | 1
44 | Sūknis NM 40-16C/B 2,2kW 380V 50Hz Calpeda | gab. | 1
45 | Sūknis NM 40-16 B/B 3,0kW 380V 50Hz Calpeda | gab. | 1
46 | Sūknis NM 40-16A/C 4,0kW 380V 50Hz Calpeda | gab. | 1
47 | Sūknis NM 40-20D/A 4,0kW 380V 50Hz Calpeda | gab. | 1
48 | Sūknis NM 40-20 ARA 5,5kW 380V 50Hz Calpeda | gab. | 1
49 | Sūknis NM 40-25B/B 11,0kW 380V 50Hz Calpeda | gab. | 1
50 | Sūknis NM 40-25A/B 15,0kW 380V 50Hz Calpeda | gab. | 1
51 | Sūknis NM 50-25A/C 18,5kW 380V 50Hz Calpeda | gab. | 1
52 | Sūknis NM 50-20A/B 11,0kW 380V 50Hz Calpeda | gab. | 1
53 | Sūknis NM 50-12F/C 2,2kW 380V 50Hz Calpeda | gab. | 1
54 | Sūknis NM 50-12D/B 3,0kW 380V 50Hz Calpeda | gab. | 1
55 | Sūknis NM 50-12A/C 4,0kW 380V 50Hz Calpeda | gab. | 1
56 | Sūknis NM 50-12S/B 4,0kW 380V 50Hz Calpeda | gab. | 1
57 | Sūknis NM 50-16B/B 5,5kW 380V 50Hz Calpeda | gab. | 1
58 | Sūknis NM 50-16A/B 7,5kW 380V 50Hz Calpeda | gab. | 1
59 | Sūknis NM 50-20B/B 9,2kW 380V 50Hz Calpeda | gab. | 1
60 | Sūknis NM 65-16D/B 7,5kW 380V 50Hz Calpeda | gab. | 1
61 | Sūknis NM 65-16C/A 9,2 kW 380V 50Hz Calpeda | gab. | 1
62 | Sūknis NM 65-16A/A 15,0kW 380V 50Hz Calpeda | gab. | 1
63 | Sūknis NM 80-16B/A 15,0kW 380V 50Hz Calpeda | gab. | 1
64 | Sūknis NM 100-200D/A 22,0 kW 380V 50Hz Calpeda | gab. | 1
65 | Sūknis NM 100-200E/A 18,5kW 380V 50Hz Calpeda | gab. | 1
66 | Sūknis NM4 80-16AE 2,2kW 380V 50Hz Calpeda | gab. | 1
Karstā ūdens cirkulācijas sūknis | karstā ūdens cirkulāsijas sūknis
67 | "StratosPico-Z 20/1-6" Q=0,55m3/h H=3m, Wilo | gab. | 1
68 | "StratosPico-Z 20/1-6" Q=0,6m3/h H=3m, Wilo | gab. | 1
69 | "StratosPico-Z 20/1-6" Q=0,6m3/h H=3,5m, Wilo | gab. | 1
70 | "StratosPico-Z 20/1-6" Q=0,8m3/h H=4m, Wilo | gab. | 1
71 | "StratosPico-Z 20/1-6" Q=0,9m3/h H=3m, Wilo | gab. | 1
72 | "StratosPico-Z 20/1-6" Q=0,95m3/h H=4m, Wilo | gab. | 1
73 | "YonosMAXO-Z 20/1-6" Q=1m3/h H=3m, Wilo | gab. | 1
74 | "YonosMAXO-Z 20/1-6" Q=1,3m3/h H=4m, Wilo | gab. | 1
75 | "YonosMAXO-Z 25/0,5-7" Q=1,6m3/h H=4m, Wilo | gab. | 1
Cirkulācijas sūkņi apkurei | Cirkulācijas sūkņi apkurei
76 | "YonosPico 25/1-8" Q=1,55m3/h H=6m, Wilo | gab. | 1
77 | "YonosMAXO 30/0,5-10" Q=3k,69m3/h H=7m, Wilo | gab. | 1
78 | "YonosMAXO 30/0,5-11" Q=5,5m3/h H=7m, Wilo | gab. | 1
79 | "YonosMAXO 40/0,5-12" Q=6,96m3/h H=10m, Wilo | gab. | 1
80 | "YonosMAXO 40/0,5-12" Q=8,38m3/h H=8,5m, Wilo | gab. | 1
81 | "YonosMAXO 50/0,5-12" Q=9,88m3/h H=8m, Wilo | gab. | 1
82 | Sūknis Alpha 1L 15-40 130 (99160550) Grundfos | gab. | 1
83 | Sūknis Alpha 1L 15-60 130 (99160574) Grundfos | gab. | 1
84 | Sūknis Alpha 1L 25-40 130 (99160578) Grundfos | gab. | 1
85 | Sūknis Alpha 1L 25-60 130 (99160583) Grundfos | gab. | 1
86 | Sūknis Alpha 1L 25-40 180 (99160579) Grundfos | gab. | 1
87 | Sūknis Alpha 1L 25-60 180 (99160584) Grundfos | gab. | 1
88 | Sūknis Alpha 1L 32-40 180 (99160587) Grundfos | gab. | 1
89 | Sūknis Alpha 1L 32-60 180 (99160590) Grundfos | gab. | 1
90 | Sūknis Alpha2 L 32-40 180 (95047565) Grundfos | gab. | 1
91 | Sūknis Alpha2 L 15-40 130 (95047560) Grundfos | gab. | 1
92 | Sūknis Alpha2 25-50 130 (97993196) Grundfos | gab. | 1
93 | Sūknis Alpha2 25-50 180 (97993200) Grundfos | gab. | 1
94 | Sūknis Alpha2 25-40 130 (99411143) Grundfos | gab. | 1
95 | Sūknis Alpha2 25-60 130 (97993197) Grundfos | gab. | 1
96 | Sūknis Alpha2 25-40 180 (99411165) Grundfos | gab. | 1
97 | Sūknis Alpha2 25-60 180 (99411175) Grundfos | gab. | 1
98 | Sūknis Alpha2 32-40 180 (97993203) Grundfos | gab. | 1
99 | Sūknis Alpha2 32-60 180 (97993205) Grundfos | gab. | 1
100 | Sūknis Alpha2 32-80 180 (98676766) Grundfos | gab. | 1
101 | Sūknis Alpha2 15-40 130 (97993192) Grundfos | gab. | 1
102 | Sūknis Alpha2 15-60 130 (97993194) Grundfos | gab. | 1
103 | Sūknis Alpha2 25-80 180 (99411178) Grundfos | gab. | 1
104 | Sūknis Alpha2 25-80 130 (99411163) Grundfos | gab. | 1
105 | Sūknis Alpha2 25-40N 180 (97993209) Grundfos | gab. | 1
106 | Sūknis Alpha2 25-60N 180 (99411424) Grundfos | gab. | 1
107 | Sūknis Alpha2 25-50N 130 (97993207) Grundfos | gab. | 1
108 | Sūknis Alpha2 25-40N 130 (97993206) Grundfos | gab. | 1
109 | Sūknis Alpha2 25-60N 130 (97993208) Grundfos | gab. | 1
110 | Sūknis Alpha2 25-50N 180 (97993210) Grundfos | gab. | 1
111 | Sūknis Alpha2 25-80N 180 (98676783) Grundfos | gab. | 1
112 | Sūknis Alpha3 25-40 130 (98890750) Grundfos | gab. | 1
113 | Sūknis Alpha3 25-40 180 (98890766) Grundfos | gab. | 1
114 | Sūknis Alpha3 32-40 180 (98890783) Grundfos | gab. | 1
115 | Sūknis Alpha3 25-60 130 (98890762) Grundfos | gab. | 1
116 | Sūknis Alpha3 25-60 180 (98890769) Grundfos | gab. | 1
117 | Sūknis Alpha3 32-60 180 (98890785) Grundfos | gab. | 1
118 | Sūknis Alpha3 25-80 180 (98890770) Grundfos | gab. | 1
119 | Sūknis Alpha3 25-80 130 (98890764) Grundfos | gab. | 1
120 | Sūknis Alpha3 32-80 180 (98890786) Grundfos | gab. | 1
121 | Sūknis UP 15-14B PM 80 1/2'' (97916771) Grundfos | gab. | 1
122 | Sūknis UP15-14BXPM 1''ar kab.,pretv.vent.(97916772 | gab. | 1
123 | Sūknis UP 15-14BA PM 80 1/2'' (97916757) Grundfos | gab. | 1
124 | Sūknis UP 20-15N 11/4'' 150 (59641500) Grundfos | gab. | 1
125 | Sūknis UP 20-30N 11/4'' 150 (59643500) Grundfos | gab. | 1
126 | Sūknis UP 20-45N 11/4'' 150 (95906472) Grundfos | gab. | 1
127 | Sūknis UPS 25-80N 11/2'' 180 (95906439) Grundfos | gab. | 1
128 | Sūknis UPS 25-60N 11/2'' 180 (96913085) Grundfos | gab. | 1
129 | Sūknis UPS 25-40N 11/2'' 180 (96913060) Grundfos | gab. | 1
130 | Sūknis UPS 32-80N 2'' 180 (95906448) Grundfos | gab. | 1
131 | Sūknis UPS 32-100N 2'' 180 (95906489) Grundfos | gab. | 1
132 | Sūknis UPA 15-120 160 (98699677) Grundfos | gab. | 1
133 | Sūknis UPA 15-90 160 (59539510) Grundfos | gab. | 1
134 | Sūknis MAGNA1 25-40 180 (97924153) Grundfos | gab. | 1
135 | Sūknis MAGNA1 25-60 180 (99221217) Grundfos | gab. | 1
136 | Sūknis MAGNA1 25-80 180 (97924144) Grundfos | gab. | 1
137 | Sūknis MAGNA1 25-100 180 (97924145) Grundfos | gab. | 1
138 | Sūknis MAGNA1 25-120 180 (97924146) Grundfos | gab. | 1
139 | Sūknis MAGNA1 32-40 180 (97924162) Grundfos | gab. | 1
140 | Sūknis MAGNA1 32-60 180 (97924163) Grundfos | gab. | 1
141 | Sūknis MAGNA1 32-80 180 (97924164) Grundfos | gab. | 1
142 | Sūknis MAGNA1 32-120 180 (98609713) Grundfos | gab. | 1
143 | Sūknis MAGNA1 32-100 180 (97924165) Grundfos | gab. | 1
144 | Sūknis MAGNA1 32-80F 180 (99221275) Grundfos | gab. | 1
145 | Sūknis MAGNA1 32-60F 220 (99221269) Grundfos | gab. | 1
146 | Sūknis MAGNA1 32-100F 220 (97924166) Grundfos | gab. | 1
147 | Sūknis MAGNA1 32-120F 220 (99221285) Grundfos | gab. | 1
148 | Sūknis MAGNA1 40-40F 220 (97924174) Grundfos | gab. | 1
149 | Sūknis MAGNA1 40-60F 220 (97924175) Grundfos | gab. | 1
150 | Sūknis MAGNA1 40-80F 220 (99221303) Grundfos | gab. | 1
151 | Sūknis MAGNA1 40-100F 220 (99221304) Grundfos | gab. | 1
152 | Sūknis MAGNA1 40-120F 250 (99221305) Grundfos | gab. | 1
153 | Sūknis MAGNA1 40-150F 250 (97924179) Grundfos | gab. | 1
154 | Sūknis MAGNA1 40-180F 250 (97924180) Grundfos | gab. | 1
155 | Sūknis MAGNA1 50-40F 240 (97924188) Grundfos | gab. | 1
156 | Sūknis MAGNA1 50-60F 240 (97924189) Grundfos | gab. | 1
157 | Sūknis MAGNA1 50-80F 240 (97924190) Grundfos | gab. | 1
158 | Sūknis MAGNA1 50-100F 280 (97924191) Grundfos | gab. | 1
159 | Sūknis MAGNA1 50-120F 280 (99221336) Grundfos | gab. | 1
160 | Sūknis MAGNA1 50-150F 280 (99221337) Grundfos | gab. | 1
161 | Sūknis MAGNA1 50-180F 280 (99221338) Grundfos | gab. | 1
162 | Sūknis MAGNA1 65-40F 340 (97924202) Grundfos | gab. | 1
163 | Sūknis MAGNA1 65-60F 340 (97924203) Grundfos | gab. | 1
164 | Sūknis MAGNA1 65-80F 340 (97924204) Grundfos | gab. | 1
165 | Sūknis MAGNA1 65-100F 340 (99221373) Grundfos | gab. | 1
166 | Sūknis MAGNA1 65-120F 340 (99221374) Grundfos | gab. | 1
167 | Sūknis MAGNA1 65-150F 340 (99221375) Grundfos | gab. | 1
168 | Sūknis MAGNA1 80-120F 360 PN10 (99221413) Grundfos | gab. | 1
169 | Sūknis MAGNA1 D 40-120F 250 (99221310) Grundfos | gab. | 1
170 | Sūknis MAGNA1 D 32-120F 220 (99221286) Grundfos | gab. | 1
171 | Sūknis MAGNA1 D 65-120F 340 (99221380) Grundfos | gab. | 1
172 | Sūknis MAGNA3 32-80 180 (97924256) Grundfos | gab. | 1
173 | Sūknis MAGNA3 32-100 180 (97924257) Grundfos | gab. | 1
174 | Sūknis MAGNA3 25-40 180 (97924244) Grundfos | gab. | 1
175 | Sūknis MAGNA3 25-60 180 (97924245) Grundfos | gab. | 1
176 | Sūknis MAGNA3 25-80 180 (97924246) Grundfos | gab. | 1
177 | Sūknis MAGNA3 40-80F N 220 (97924349) Grundfos | gab. | 1
178 | Sūknis MAGNA3 32-120FN 220 (97924346) Grundfos | gab. | 1
179 | Sūknis MAGNA3 25-80N (97924338) Grundfos | gab. | 1
180 | Sūknis MAGNA3 25-60N (97924337) Grundfos | gab. | 1
181 | Sūknis MAGNA3 32-60N (97924342) Grundfos | gab. | 1
182 | Sūknis MAGNA3 32-120 180 (98609707) Grundfos | gab. | 1
183 | Sūknis MAGNA3 40-150F 250 (97924271) Grundfos | gab. | 1
184 | Sūknis MAGNA3 65-150F 340 (97924299) Grundfos | gab. | 1
185 | Sūknis MAGNA3 80-100F 360 (97924319) Grundfos | gab. | 1
186 | Sūknis MAGNA3 32-100F 220 (97924258) Grundfos | gab. | 1
187 | Sūknis MAGNA3 40-100F 220 .(97924269) Grundfos | gab. | 1
188 | Sūknis MAGNA3 50-80F 240 (97924282) Grundfos | gab. | 1
189 | Sūknis MAGNA3 32-80F 220 (98333874) Grundfos | gab. | 1
190 | Sūknis MAGNA3 40-80F 220 (97924268) Grundfos | gab. | 1
191 | Sūknis MAGNA3 40-120F 250 (97924270) Grundfos | gab. | 1
192 | Sūknis MAGNA3 50-120F 280 (97924284) Grundfos | gab. | 1
193 | Sūknis MAGNA3 50-180F 280 (97924286) Grundfos | gab. | 1
194 | Sūknis MAGNA3 50-40F 240 (97924280) Grundfos | gab. | 1
195 | Sūknis MAGNA3 50-60F 240 (97924281) Grundfos | gab. | 1
196 | Sūknis MAGNA3 25-100 180 (97924247) Grundfos | gab. | 1
197 | Sūknis MAGNA3 65-120F 340 PN6/10(97924298)Grundfos | gab. | 1
198 | Sūknis MAGNA3 80-120F 360 PN10 (97924320) Grundfos | gab. | 1
199 | Sūknis MAGNA3 32-120F 220 (97924259) Grundfos | gab. | 1
200 | Sūknis MAGNA3 D 40-150F 250 (97924466) Grundfos | gab. | 1
201 | Sūknis MAGNA3 D 50-120F 280 (97924479) Grundfos | gab. | 1
202 | Sūknis TP 25-50/2 180 BQQE 230v (98346587)Grundfos | gab. | 1
203 | Sūknis TP 25-90/2R 180 230V (98346605) Grundfos | gab. | 1
204 | Sūknis TP 32-90/2 BUBE 380v (98346583) Grundfos | gab. | 1
205 | Sūknis TP 32-80/2 230V (98346600) Grundfos | gab. | 1
206 | Sūknis Alpha 1L 25-60 N 180 (99160594) Grundfos | gab. | 1
Dozācijas sūkņi un piederumi
207 | Dozācijas sūknis HC300 0,8-1 ar taimeri | gab. | 1
208 | Dozācijas sūknis HC897-1 (2-8/5-5/7-2) Aqua | gab. | 1
209 | Dozācijas sūknis HC151-1 PI / mA | gab. | 1
210 | Dozācijas sūknis HC151-1 pH/Rx | gab. | 1
211 | Dozācijas padeves pretvārsts 1/2" - 4x6mm PP-GL-VT | gab. | 1
212 | pH zonde HC151 pH/Rx dozatoram | gab. | 1
213 | Rx zonde HC151 pH/Rx dozatoram, 5m | gab. | 1
214 | Kalibrēšanas šķīdums A-S pH7 | gab. | 1
215 | Kalibrēšanas šķīdums A-S pH9 | gab. | 1
216 | Kalibrēšanas šķīdums A-SRX 475 mV | gab. | 1
217 | Līmeņa zonde dozatoram, BNC savienojums | gab. | 1
218 | Santoprēna caurulīte perist.doz.sūknim | gab. | 1
219 | Sūkšanas/padeves šļūtene ar pretv.un padevi | gab. | 1
220 | Pretaļģu šķidrums, neputojošs 10L, Aqua | gab. | 1
221 | Pretaļģu šķidrums, neputojošs AQUA, 5L | gab. | 1
222 | Dozācijas šķidruma tvertne 50L | gab. | 1
Sūkņu vadības iekārtas
223 | Vad. pults 1f. sūknim COV-BOX M75 0,55kW 6A 25uF | gab. | 1
224 | Vad. pults 1f. sūknim COV-BOX M100 0,75kW 8A 35uF | gab. | 1
225 | Vad. pults 1f. sūknim COV-BOX M150 1,1kW 10A 40uF | gab. | 1
226 | Vad. pults 1f. sūknim COV-BOX M200 1,5kW 13A 50uF | gab. | 1
227 | Vad. pults 1f. sūknim COV-BOX M300 2,2kW 18A 76uF | gab. | 1
228 | Automātika BRIO 2000-M | gab. | 1
229 | Automātika BRIO TOP | gab. | 1
230 | Vad. pults 1f sūknim 0,37kW QES PLUS 4A 16uF | gab. | 1
231 | Vad. pults 1f sūknim 1,1kW QES PLUS 9A 40uF Nocchi | gab. | 1
232 | Vad. pults 1F sūknim D-BOX 0,37kW 5A 20uF Delfin | gab. | 1
233 | Vad. pults 1F sūknim D-BOX 0,55kW 6A 25uF Delfin | gab. | 1
234 | Vad. pults 1F sūknim D-BOX 0,75kW 9A 35uF Delfin | gab. | 1
235 | Vad. pults 1F sūknim D-BOX 1,1kW 11A 40uF Delfin | gab. | 1
236 | Vad. pults 1F sūknim D-BOX 1,5kW 13A 50uF Delfin | gab. | 1
237 | Vad. pults 1F sūknim D-BOX 2,2kW 18A 70uF Delfin | gab. | 1
238 | Vad. pults 1F sūknim D-BOX 0,75kW 6A 30uF Delfin | gab. | 1
239 | Vadības ierīce CU301 sūkņiem (96436753) Grundfos | gab. | 1
240 | Vadības ierīce CU301+8L hidrof.(96524504) Grundfos | gab. | 1
241 | Fāzu aizsardzība RSFF150 | gab. | 1
242 | Automātika PM1 6A (96848722) Grundfos | gab. | 1
243 | Automātika PM2 10A (96848740) Grundfos | gab. | 1
244 | Magn.palaidējs LE1 1,2-1,8A + termorelejs | gab. | 1
245 | Magn.palaidējs LE1 1,8-2,6A + termorelejs | gab. | 1
246 | Magn.palaidējs LE1 2,6-3,7A + termorelejs | gab. | 1
247 | Magn.palaidējs LE1 3,7-5,5A + termorelejs | gab. | 1
248 | Magn.palaidējs LE1 5,5-8,0A + termorelejs | gab. | 1
249 | Magn.palaidējs LE1 8,0-11,5A + termorelejs | gab. | 1
250 | Magn.palaidējs LE1 10-14A + termorelejs | gab. | 1
251 | Magn.palaidējs LE1 12-16A + termorelejs | gab. | 1
252 | Magn.palaidējs LE1 16-24A+termorelejs | gab. | 1
253 | Magn.palaidējs LE1 23-32A+termorelejs | gab. | 1
254 | Frekv.pārveidotājs SIRIO ENTRY 1500W/2HP/12A 230V | gab. | 1
255 | Frekv.pārveidotājs SIRIO 2200W/3HP/16A 380V Italtecnica | gab. | 1
256 | Sūkņa vadības automātika Flow Control Delfin | gab. | 1
257 | Frekv.pārveid. SIRIO ENTRY XP 1800W/2.4HP/16A 230V Italtecnica | gab. | 1
258 | Spied.sensors MBS3000 0-6bar (96637451) Danfoss | gab. | 1
259 | Spied.sensors MBS3000 0-10bar (96637452) Grundfos | gab. | 1
260 | Spied.sensors MBS3000 0-16bar (96637453) Grundfos | gab. | 1
Kopā EUR, bez PVN:
* Pretendents var piedāvāt analogu iekārtas/materiālu veidu, kāds minēts tehniskajā specifikācijā
**Pretendentam savā piedāvājumā jānorāda:
1) piedāvātās preces atbilstību izvirzītajām prasībām norādot konkrētus preces parametrus;
2) piedāvātās preces nosaukums un ražotājs
*** Preces, kuras artrodas Pretendenta noliktavā.
1. Tehniskajā specifikācijā ir norādīts prognozējamais preču sortiments. Kā arī preču ražotājs un modeļu nosaukums informatīvā nolūkā, lai iegūtu priekšstatu par preces tehnsikajām īpašībām. Pasūtītājam ir tiesības neiegādāties visu tehniskajā specifikācijā uzrādīto preču veidus.
2. Pasūtītājam līguma darbības periodā ir tiesības iegādāties citas, specifikācijā neminētas preces, kuras uz iepirkuma izsludināšanas brīdi nebija iespējams paredzēt, piemērojot patstāvīgo atlaidi __ % apmērā (Aizpilda, ja piedāvā). Šādu preču iegāde notiks tikai pēc preču cenas saskaņošanas ar Pasūtītāju.
3. Preces piegāde notiek atsevišķās Preces partijās darba dienās, atbilstoši Pasūtītāja pieprasītajam daudzumam un sortimentam ar piegādātāja transportu Pasūtītāja norādītajā vietā 5 (piecu) darba dienu laikā no pasūtījuma veikšanas brīža, ja prece ir noliktavā. Ja prece nav noliktavā, piegādātājs Preci piegādā 2 (divas) nedēļas laikā no pasūtījuma veikšanas brīža, saskaņojot to ar Pasūtītāju.
4. Ja tehniskajā specifikācijā norādīts konkrēts preču vai standarta nosaukums vai kāda cita norāde uz specifisku preču izcelsmi, īpašu procesu, zīmolu vai veidu, Pretendents var piedāvāt ekvivalentas preces vai atbilstību ekvivalentiem standartiem, kas atbilst tehniskās specifikācijas prasībām un parametriem un nodrošina tehniskajā specifikācijā prasīto. Preces ekvivalence tiks vērtēta ņemot vērā preces tehnisko parametru.
5. Iesniedzot piedāvājumu, pretendents apliecina, ka piedāvāto Preci atļauts piedāvāt Latvijas tirgū, kā arī stacionāri iebūvēt būvēs, ja tā ir derīga paredzētajam izmantojumam, nodrošina būvei izvirzīto būtisko prasību izpildi un atbilst būvniecību regulējošo normatīvo aktu prasībām, tai skaitā Eiropas Parlamenta un Padomes 2011.gada 9.marta Regulai Nr. 305/2011 (ar ko nosaka saskaņotus būvizstrādājumu tirdzniecības nosacījumus un atceļ Padomes Direktīvu 89/106/EEK), Ministru kabineta 2014.gada 25.marta noteikumiem Nr.156 „Būvizstrādājumu tirgus uzraudzības kārtība” un Latvijas valsts standartiem. Atbilstoši normatīvajos aktos noteiktajam, Precei ir jābūt ar CE zīmi vai nodrošinātai ar ražotāja sastādītu standartā noteikto atbilstību apliecinošo dokumentu vai arī jābūt ar produkta tehnisko pasi, instrukciju vai cita veida dokumentu.
Ar šo apliecinu, ka finanšu piedāvājums sagatavots pilnībā ietverot visus izdevumus, kas saistīti ar piedāvājumu cenu noteikšanu, transportēšanu, kā arī citām izmaksām, kas saistītas ar preču piegādi, u.c.saistītās izmaksas (tai skaitā, iespējamie sadārdzinājumi līguma darbības laikā), atskaitot PVN.
2022. gada ___. _____________________________
Uzņēmuma vadītāja vai tā pilnvarotās personas paraksts, atšifrējums

## 4.daļa_apkure
Pasūtītājs |  |  |  | Pretendents
Nr.p.k | Preces nosaukums un tehniskā specifikācija * | Mērvienība | Viena vienība (precīzu daudzumu Pasūtītājs pasūta pēc nepieciešamības) | Piedāvātās preces nosaukums, tehniskais raksturojums** | Piedāvātās preces atrašanas vieta Noliktava/Jāpasūta*** | Cena par 1 vienību EUR, bez PVN (norādīt ne vairāk kā 2 ciparus aiz komata) | Summa par prognozēto daudzumu EUR, bez PVN (norādīt ne vairāk kā 2 ciparus aiz komata) 4. un 7.ailes reizinājums
1 | 2 | 3 | 4 | 5 | 6 | 7 | 8
Apkures radiatori universāli
1 | Radiators 22x300x800 Ventil Compact Termolux | gab. | 1
2 | Radiators 22x300x900 Ventil Compact Termolux | gab. | 1
3 | Radiators 22x300x1000 Ventil Compact Termolux | gab. | 1
4 | Radiators 22x300x1400 Ventil Compact Termolux | gab. | 1
5 | Radiators 11x400x400 Ventil Compact Termolux | gab. | 1
6 | Radiators 11x400x500 Ventil Compact Termolux | gab. | 1
7 | Radiators 11x400x600 Ventil Compact Termolux | gab. | 1
8 | Radiators 11x400x700 Ventil Compact Termolux | gab. | 1
9 | Radiators 11x400x800 Ventil Compact Termolux | gab. | 1
10 | Radiators 11x400x900 Ventil Compact Termolux | gab. | 1
11 | Radiators 11x400x1000 Ventil Compact Termolux | gab. | 1
12 | Radiators 11x400x1200 Ventil Compact Termolux | gab. | 1
13 | Radiators 11x400x1400 Ventil Compact Termolux | gab. | 1
14 | Radiators 11x400x1600 Ventil Compact Termolux | gab. | 1
15 | Radiators 11x400x1800 Ventil Compact Termolux | gab. | 1
16 | Radiators 11x400x2000 Ventil Compact Termolux | gab. | 1
17 | Radiators 11x500x400 Ventil Compact Termolux | gab. | 1
18 | Radiators 11x500x500 Ventil Compact Termolux | gab. | 1
19 | Radiators 11x500x600 Ventil Compact Termolux | gab. | 1
20 | Radiators 11x500x700 Ventil Compact Termolux | gab. | 1
21 | Radiators 11x500x800 Ventil Compact Termolux | gab. | 1
22 | Radiators 11x500x900 Ventil Compact Termolux | gab. | 1
23 | Radiators 11x500x1000 Ventil Compact Termolux | gab. | 1
24 | Radiators 11x500x1100 Ventil Compact Termolux | gab. | 1
25 | Radiators 11x500x1200 Ventil Compact Termolux | gab. | 1
26 | Radiators 11x500x1400 Ventil Compact Termolux | gab. | 1
27 | Radiators 11x500x1600 Ventil Compact Termolux | gab. | 1
28 | Radiators 11x500x1800 Ventil Compact Termolux | gab. | 1
29 | Radiators 11x500x2000 Ventil Compact Termolux | gab. | 1
30 | Radiators 22x200x400 VCO Termolux | gab. | 1
31 | Radiators 22x200x600 VCO Termolux | gab. | 1
32 | Radiators 22x200x800 VCO Termolux | gab. | 1
33 | Radiators 22x200x1000 VCO Termolux | gab. | 1
34 | Radiators 22x200x1200 VCO Termolux | gab. | 1
35 | Radiators 22x200x1400 VCO Termolux | gab. | 1
36 | Radiators 22x200x1600 VCO Termolux | gab. | 1
37 | Radiators 22x200x1800 VCO Termolux | gab. | 1
38 | Radiators 22x200x2000 VCO Termolux | gab. | 1
39 | Radiators 22x300x400 VCO Termolux | gab. | 1
40 | Radiators 22x300x500 VCO Termolux | gab. | 1
41 | Radiators 22x300x600 VCO Termolux | gab. | 1
42 | Radiators 22x300x700 VCO Termolux | gab. | 1
43 | Radiators 22x300x800 VCO Termolux | gab. | 1
44 | Radiators 22x300x900 VCO Termolux | gab. | 1
45 | Radiators 22x300x1000 VCO Termolux | gab. | 1
46 | Radiators 22x300x1100 VCO Termolux | gab. | 1
47 | Radiators 22x300x1200 VCO Termolux | gab. | 1
48 | Radiators 22x300x1400 VCO Termolux | gab. | 1
49 | Radiators 22x300x1600 VCO Termolux | gab. | 1
50 | Radiators 22x300x1800 VCO Termolux | gab. | 1
51 | Radiators 22x300x2000 VCO Termolux | gab. | 1
52 | Radiators 22x400x400 VCO Termolux | gab. | 1
53 | Radiators 22x400x500 VCO Termolux | gab. | 1
54 | Radiators 22x400x600 VCO Termolux | gab. | 1
55 | Radiators 22x400x700 VCO Termolux | gab. | 1
56 | Radiators 22x400x800 VCO Termolux | gab. | 1
57 | Radiators 22x400x900 VCO Termolux | gab. | 1
58 | Radiators 22x400x1000 VCO Termolux | gab. | 1
59 | Radiators 22x400x1100 VCO Termolux | gab. | 1
60 | Radiators 22x400x1200 VCO Termolux | gab. | 1
61 | Radiators 22x400x1400 VCO Termolux | gab. | 1
62 | Radiators 22x400x1600 VCO Termolux | gab. | 1
63 | Radiators 22x400x1800 VCO Termolux | gab. | 1
64 | Radiators 22x400x2000 VCO Termolux | gab. | 1
65 | Radiators 22x500x400 VCO Termolux | gab. | 1
66 | Radiators 22x500x500 VCO Termolux | gab. | 1
67 | Radiators 22x500x600 VCO Termolux | gab. | 1
68 | Radiators 22x500x700 VCO Termolux | gab. | 1
69 | Radiators 22x500x800 VCO Termolux | gab. | 1
70 | Radiators 22x500x900 VCO Termolux | gab. | 1
71 | Radiators 22x500x1000 VCO Termolux | gab. | 1
72 | Radiators 22x500x1100 VCO Termolux | gab. | 1
73 | Radiators 22x500x1200 VCO Termolux | gab. | 1
74 | Radiators 22x500x1400 VCO Termolux | gab. | 1
75 | Radiators 22x500x1600 VCO Termolux | gab. | 1
76 | Radiators 22x500x1800 VCO Termolux | gab. | 1
77 | Radiators 22x500x2000 VCO Termolux | gab. | 1
78 | Radiators 22x600x400 VCO Termolux | gab. | 1
79 | Radiators 22x600x600 VCO Termolux | gab. | 1
80 | Radiators 22x600x800 VCO Termolux | gab. | 1
81 | Radiators 22x600x1000 VCO Termolux | gab. | 1
82 | Radiators 22x600x1200 VCO Termolux | gab. | 1
83 | Radiators 22x600x1400 VCO Termolux | gab. | 1
84 | Radiators 22x600x1600 VCO Termolux | gab. | 1
85 | Radiators 22x600x1800 VCO Termolux | gab. | 1
86 | Radiators 22x600x2000 VCO Termolux | gab. | 1
87 | Radiators 33x200x400 VCO Termolux | gab. | 1
88 | Radiators 33x200x600 VCO Termolux | gab. | 1
89 | Radiators 33x200x700 VCO Termolux | gab. | 1
90 | Radiators 33x200x800 VCO Termolux | gab. | 1
91 | Radiators 33x200x900 VCO Termolux | gab. | 1
92 | Radiators 33x200x1000 VCO Termolux | gab. | 1
93 | Radiators 33x200x1100 VCO Termolux | gab. | 1
94 | Radiators 33x200x1200 VCO Termolux | gab. | 1
95 | Radiators 33x200x1400 VCO Termolux | gab. | 1
96 | Radiators 33x200x1600 VCO Termolux | gab. | 1
97 | Radiators 33x200x1800 VCO Termolux | gab. | 1
98 | Radiators 33x200x2000 VCO Termolux | gab. | 1
99 | Radiators 33x200x2200 VCO Termolux | gab. | 1
100 | Radiators 33x200x2400 VCO Termolux | gab. | 1
101 | Radiators 33x200x2600 VCO Termolux | gab. | 1
102 | Radiators 33x200x2800 VCO Termolux | gab. | 1
103 | Radiators 33x200x3000 VCO Termolux | gab. | 1
104 | Radiators 33x300x600 VCO Termolux | gab. | 1
105 | Radiators 33x300x800 VCO Termolux | gab. | 1
106 | Radiators 33x300x1000 VCO Termolux | gab. | 1
107 | Radiators 33x300x1200 VCO Termolux | gab. | 1
108 | Radiators 33x300x1400 VCO Termolux | gab. | 1
109 | Radiators 33x300x1600 VCO Termolux | gab. | 1
110 | Radiators 33x300x1800 VCO Termolux | gab. | 1
111 | Radiators 33x300x2000 VCO Termolux | gab. | 1
112 | Radiators 33x400x600 VCO Termolux | gab. | 1
113 | Radiators 33x400x800 VCO Termolux | gab. | 1
114 | Radiators 33x400x1000 VCO Termolux | gab. | 1
115 | Radiators 33x400x1200 VCO Termolux | gab. | 1
116 | Radiators 33x400x1400 VCO Termolux | gab. | 1
117 | Radiators 33x400x1600 VCO Termolux | gab. | 1
118 | Radiators 33x400x1800 VCO Termolux | gab. | 1
119 | Radiators 33x400x2000 VCO Termolux | gab. | 1
120 | Radiators 33x500x500 VCO Termolux | gab. | 1
121 | Radiators 33x500x600 VCO Termolux | gab. | 1
122 | Radiators 33x500x700 VCO Termolux | gab. | 1
123 | Radiators 33x500x800 VCO Termolux | gab. | 1
124 | Radiators 33x500x1000 VCO Termolux | gab. | 1
125 | Radiators 33x500x1200 VCO Termolux | gab. | 1
126 | Radiators 33x500x1400 VCO Termolux | gab. | 1
127 | Radiators 33x500x1600 VCO Termolux | gab. | 1
128 | Radiators 33x500x1800 VCO Termolux | gab. | 1
129 | Radiators 33x500x2000 VCO Termolux | gab. | 1
130 | Radiators 33x900x600 VCO Termolux | gab. | 1
131 | Radiators 44x200x600 VCO Termolux | gab. | 1
132 | Radiators 44x200x800 VCO Termolux | gab. | 1
133 | Radiators 44x200x1000 VCO Termolux | gab. | 1
134 | Radiators 44x200x1200 VCO Termolux | gab. | 1
135 | Radiators 44x200x1400 VCO Termolux | gab. | 1
136 | Radiators 44x200x1600 VCO Termolux | gab. | 1
137 | Radiators 44x200x1800 VCO Termolux | gab. | 1
138 | Radiators 44x200x2000 VCO Termolux | gab. | 1
139 | Radiators 44x300x600 VCO Termolux | gab. | 1
140 | Radiators 44x300x800 VCO Termolux | gab. | 1
141 | Radiators 44x300x1000 VCO Termolux | gab. | 1
142 | Radiators 44x300x1200 VCO Termolux | gab. | 1
143 | Radiators 44x300x1400 VCO Termolux | gab. | 1
144 | Radiators 44x300x1600 VCO Termolux | gab. | 1
145 | Radiators 44x300x1800 VCO Termolux | gab. | 1
146 | Radiators 44x300x2000 VCO Termolux | gab. | 1
Radiatoru regulācijas armatūra HERZ
147 | Radiatora termoregulatoru kompl. 1/2", taisns HERZ | gab. | 1
148 | Radiatora termoregulatoru kompl. 1/2", aksiāls HERZ | gab. | 1
149 | Radiatora termoregulatoru kompl. 1/2", leņķa HERZ | gab. | 1
150 | Rokas regulators leņķa 1/2" HERZ | gab. | 1
151 | Rokas regulators leņķa 1/2"-G3/4'' HERZ | gab. | 1
152 | Rokas regulators taisns 1/2" HERZ | gab. | 1
153 | Rokas regulators taisns 3/4" HERZ | gab. | 1
154 | Termostata ventīlis leņķa 1/2'' HERZ | gab. | 1
155 | Termostata ventīlis leņķa 1/2"-G3/4'' HERZ | gab. | 1
156 | Termostata ventīlis leņķa 3/4" HERZ | gab. | 1
157 | Termostata ventīlis taisns 1/2" HERZ | gab. | 1
158 | Termostata ventīlis taisns 1/2"-G3/4"" HERZ | gab. | 1
159 | Termostata ventīlis taisns 3/4" HERZ | gab. | 1
160 | Termostata ventilis aksiāls 1/2'' HERZ | gab. | 1
161 | Termostata ventīlis aksiāls 1/2"-G3/4" HERZ | gab. | 1
162 | Termostata ventīlis leņķa ar zemu pretestību 1/2"HERZ | gab. | 1
163 | Termostata ventīlis taisns ar zemu pretest. 1/2" HERZ | gab. | 1
164 | Termost.ventīlis taisns ar zemu pretest. 3/4" HERZ | gab. | 1
165 | Termost.ventīlis taisns ar zemu pretestību 1" HERZ | gab. | 1
166 | Termostata ventīlis aksiāls ar zemu pretest. 1/2" HERZ | gab. | 1
167 | Termost. ventilis aksiāls ar zemu pretestību 3/4" HERZ | gab. | 1
168 | Atpakaļgaitas ventīlis leņķa 1/2"-G3/4'' HERZ | gab. | 1
169 | Atpakaļgaitas ventīlis taisns 1/2""-G3/4'' HERZ" | gab. | 1
170 | Atpakaļgaitas ventīlis taisns 3/4" HERZ | gab. | 1
171 | Atpakaļgaitas ventīl. ar zemu pretest. leņķa 1/2''HERZ | gab. | 1
172 | Atpakaļgaitas vent. ar zemu pretest., taisns 1/2" | gab. | 1
173 | Atpakaļgaitas vent. ar zemu pretest. taisns 3/4'' | gab. | 1
174 | Radiatoru apakš.piev.divc.sist. leņķa 1/2xG3/4 | gab. | 1
175 | Radiatoru apakš.piev.divc.sist. taisns 1/2xG3/4 | gab. | 1
176 | Radiat. apakš. X-veida piev. ar noslēgvent. taisns1/2''xG3/4'' HERZ | gab. | 1
177 | Nipelis mis. 1/2''-3/4'' ā-ā, koniska virsma, HERZ | gab. | 1
178 | Nipelis mis. 1/2''-3/4'' ā-ā, plakana virsma, HERZ | gab. | 1
179 | PE-X pievienojums D14x2mm x G3/4" HERZ | gab. | 1
180 | PE-X pievienojums D20x2.25mm x G¾'' HERZ | gab. | 1
181 | Cauruļu pievienojums D15mm x G¾''(kapara, karbona caurulēm) | gab. | 1
182 | Cauruļu pievienojums D15mm x G¾'' (kapara caurul.) | gab. | 1
183 | Hromēta CU cietā caurule D15mm, l=1m/gab. | gab. | 1
184 | Adapteris termogalvai no vītnes M30x1.5 uz M28x1.5 HERZ | gab. | 1
185 | Radiatora termoventīļa korķis, metāla, M28mm, HERZ | gab. | 1
186 | Termostata galva M28x1.5 HERZ | gab. | 1
187 | Termostata galva M30x1.5 Heimeier vārstiem HERZ | gab. | 1
188 | Termostata galva M28x1.5 "MINI" HERZ | gab. | 1
189 | Termostata galva M30x1.5 "MINI" Heimeier vārstiemHERZ | gab. | 1
190 | Termostata galva M28x1.5 "HERKULES" sabiedriskām ēkām HERZ | gab. | 1
191 | Termostata galva M28x1.5 "HERZ-Design" HERZ | gab. | 1
192 | Elektroniska, programmējama termogalva M28x1.5HERZ | gab. | 1
193 | Termogalvas aizsardzība pret zādzību HERZ | gab. | 1
194 | Termostata galva ar devēju 6-28°C, 2000mm, M28x1.5HERZ | gab. | 1
195 | Termo. galva ar distanc. regulēšanu 6-28°C M28x1.5HERZ | gab. | 1
196 | Termostata galva ar devēju 20-50°C, M28x1.5 HERZ | gab. | 1
197 | Termostata galva ar devēju 40-70°C, M28x1.5 HERZ | gab. | 1
198 | Limitējošas tapiņas standarta termogalvai HERZ | gab. | 1
199 | Servomotors 230V, 110N, NO, M28x1.5, New, HERZ | gab. | 1
200 | Servomotors 230V, 100N, NC, M28x1.5, NEW HERZ | gab. | 1
201 | Servomotors 24V M28x1.5 NO/NC HERZ | gab. | 1
202 | Servomotors 230V, 110N, NO, M28x1.5, HERZ | gab. | 1
203 | Servomotors 24V, 115N, NC, M28x1.5, HERZ | gab. | 1
204 | Adapteris servomotoram M30x1.5, HERZ | gab. | 1
205 | Trīsgājienu vārsts CALIS TS Dn15 ¾ ā.v. HERZ | gab. | 1
206 | Trīsgājienu vārsts CALIS TS Dn20 1 ā.v. HERZ | gab. | 1
207 | Trīsgājienu vārsts CALIS TS RD Dn25 1¼ ā.v. HERZ | gab. | 1
208 | Trīsgājienu vārsts CALIS TS RD Dn32 1½ ā.v. HERZ | gab. | 1
209 | Trīsgājienu vārsts CALIS-TS-3-D 1/2'' kreisais HERZ | gab. | 1
210 | Trīsgājienu vārsts CALIS-TS-3-D 1/2'' labais HERZ | gab. | 1
211 | Trīsgājienu vārsts CALIS-TS-3-D 3/4'' kreisais HERZ | gab. | 1
212 | Trīsgājienu vārsts CALIS-TS-3-D 3/4'' labais HERZ | gab. | 1
213 | Trejgabals CALIS Dn20 1'' ā.v. HERZ | gab. | 1
214 | Saskrūve ar plakano blīvi 3/4''ā-1''ie HERZ | gab. | 1
215 | Saskrūve ar plakano blīvi 1/2"ā-3/4''ie HERZ | gab. | 1
216 | Saskrūve ar plakano blīvi 1/2''ā-1''ie HERZ | gab. | 1
217 | Saskrūve ar plakano blīvi 1''ā-1 1/4''ie HERZ | gab. | 1
218 | Saskrūve ar plak. blīvi 1 1/4''ā-1 1/2''ie HERZ | gab. | 1
219 | Atpakaļg.temp.kontr.kompl. Mini 1/2"-G3/4'',taisns, 25-60 °C, HERZ | gab. | 1
220 | Atpakaļg.temp.kontr.kompl. Mini 1/2"-G3/4'', leņķa, 25-60 °C, HERZ | gab. | 1
221 | Montāžas atslēga 3/8''-3/4'' saskrūvēm | gab. | 1
222 | Atpakaļgaitas vent. DeLuxe RL-3 3D,M22, hromēts | gab. | 1
223 | Atpakaļgaitas vent. DeLuxe RL-3 3D,M22, balts HERZ | gab. | 1
224 | Term. vent. DeLuxe TS-3 3D,M22, hrom. labā puse HERZ | gab. | 1
225 | Termo. vent.DeLuxe TS-3 3D,M22, balts, kreisā puse HERZ | gab. | 1
226 | Skrūvējams eirokon. pieslēgs CU caurulei D15mm M22, hromēts, HERZ | gab. | 1
227 | Skrūvējams eirokon. piesl. PE-X caurulei D16mm M22, hromēts, HERZ | gab. | 1
228 | Pāreja M22x1/2 i.v., hroms | gab. | 1
229 | Termostata galva MINI, 25˚-60˚, balta, HERZ, mēra šķidruma temperatūru. | gab. | 1
230 | Termostata galva DE LUXE, 25˚-60˚, hromēta, HERZ, mēra šķidruma temperatūru | gab. | 1
Radiatoru regulācijas armatūra DANFOSS
231 | Termost.galva RA-2000 click (RA) vārstiem DANFOS | gab. | 1
232 | Termost.galva RA/RTD-2945 (RTD-N) vārstiem DANFOSS | gab. | 1
233 | Termost.galva RAS-C 5016 click (RA) tipa vārstiem DANFOSS | gab. | 1
234 | Termost.galva RAS-C click (RA) vārstiem DANFOSS | gab. | 1
235 | Termost.galva RAS-CK (M30x1.5mm vārstiem) DANFOSS | gab. | 1
236 | Radiat.termost.vārsts 1/2" RA-N 15 leņķis DANFOSS | gab. | 1
237 | Radiat.termost.vārsts 1/2" RA-N 15 taisns DANFOSS | gab. | 1
238 | Radiat.noslēgvārsts 1/2'' RLV-S 15 leņķis DANFOSS | gab. | 1
239 | Radiat.noslēgvārsts 1/2'' RLV-S 15 taisns DANFOSS | gab. | 1
240 | Radiat.termost.vārsts 1/2" RA-N 15(UK) aksiāls DANFOSS | gab. | 1
241 | H-veida radiat.noslēgv. RLV-KS taisns 1/2''x3/4"ā DANFOSS | gab. | 1
242 | H-veida radiat.noslēgv. RLV-KS leņķis 1/2''x3/4"ā DANFOSS | gab. | 1
243 | Radiat.termost.vārsts 1/2"RTD-N 15 lenķis DANFOSS | gab. | 1
244 | Kompresijas gredzens 15mm x1/2''ā DANFOSS | gab. | 1
245 | Kompresijas gredzens 16x2mm x1/2''ā DANFOSS | gab. | 1
Radiotoru, stiprinājumu piederumi | Radiatoru stiprinājumi, piederumi
246 | Grīdas stipr.200-300mm radiat.(fiksēts) MONCLAC | gab. | 1
247 | Radiatoru sienas stiprinājuma āķi (2gab.) | gab. | 1
248 | Radiatoru sienas stiprinājuma āķi (3gab.) | gab. | 1
249 | Radiatoru atgaisošanas atslēdziņa WATTS | gab. | 1
250 | Radiatora atgaisotājs 1/2''ā.v.gumijas blīvi, meh. | gab. | 1
251 | Radiatoru stipr. 21;22 tips 200mm | gab. | 1
252 | Radiatoru stipr. 21;22;33 tips 300mm | gab. | 1
253 | Radiatoru stipr. 21;22;33 tips 400mm | gab. | 1
254 | Radiatoru stipr. 21;22;33 tips 500mm | gab. | 1
255 | Radiatoru stipr. 21;22;33 tips 600mm | gab. | 1
256 | Radiatoru stipr. 21;22;33 tips 900mm | gab. | 1
257 | Radiatoru stipr 11 tips 500mm | gab. | 1
258 | Grīdas stipr.300-900mm radiat.(regul.120-215mm) | gab. | 1
259 | Radiatora korķis 1/2" ā.v. ar gumijas blīvi | gab. | 1
260 | Radiatoru stipr 11 tips 300mm | gab. | 1
261 | Stiprinājums radiatora sienas | gab. | 1
262 | Stiprinājums radiatora grīdas | gab. | 1
Izplēšanās trauki apkurei
263 | Univers.spiedkatls AC-2 (apkure,ūdens) Elbi | gab. | 1
264 | Kappes vent. 3/4'' i-i, ar noteci, plombējams HERZ | gab. | 1
265 | Univers.spiedkatls DL-750V auksts ūdens,apk. Elbi | gab. | 1
266 | Univers.spiedkatls DL-1000V auksts ūdens,apk. Elbi | gab. | 1
267 | Univers.spiedkatls DL-2000V auksts ūdens,apk. Elbi | gab. | 1
268 | Univers.spiedkatls DL-3000V auksts ūdens,apk. Elbi | gab. | 1
269 | Izplešanās trauks apkurei ER-5 Elbi | gab. | 1
270 | Izplešanās trauks apkurei ER-8 CE Elbi | gab. | 1
271 | Izplešanās trauks apkurei ER-12 CE Elbi | gab. | 1
272 | Izplešanās trauks apkurei ER-18 CE Elbi | gab. | 1
273 | Izplešanās trauks apkurei ER-24 CE Elbi | gab. | 1
274 | Izplešanās trauks apkureiERCE-35/p ar stiprin.Elbi | gab. | 1
275 | Izplešanās trauks apkureiERCE-50/p ar stiprin.Elbi | gab. | 1
276 | Izplešanās trauks apkurei ERCE-80 Elbi | gab. | 1
277 | Izplešanās trauks apkurei ERCE-100 Elbi | gab. | 1
278 | Izplešanās trauks apkurei ERCE-150 Elbi | gab. | 1
279 | Izplešanās trauks apkurei ERCE-200 Elbi | gab. | 1
280 | Izplešanās trauks apkurei ERCE-250 Elbi | gab. | 1
281 | Izplešanās trauks apkurei ERCE-300 Elbi | gab. | 1
282 | Izplešanās trauks apkurei ERCE-500 Elbi | gab. | 1
283 | Stiprinājums izplešanās traukiem 5-25L | gab. | 1
Atgaisotāji
284 | Atgaisotājs 1/4'' GF* | gab. | 1
285 | Atgaisotājs 3/8'' GF* | gab. | 1
286 | Aut. atgaisotājs Flexvent TOP ½"ie.v., Flamco | gab. | 1
287 | Aut. atgaisotājs vert. 1/2" Flexvent V, Flamco | gab. | 1
288 | Aut. atgaisotājs horizontāls 1/2" Flexvent H, Flamco | gab. | 1
289 | Aut.atgaisotājs SOLAR vert.1/2" ā.v., 10bar, 150*C | gab. | 1
290 | Automātiskais atgaisotājs 1/2'' i Zeparo ZUT | gab. | 1
291 | Automātiskais atgaisotājs 3/4'' i Zeparo ZUT | gab. | 1
292 | Automātiskais atgaisotājs 1'' i Zeparo ZUT | gab. | 1
293 | Gaisa atdalītājs 3/4'' i-i Zeparo ZUV | gab. | 1
294 | Gaisa atdalītājs 1'' i-i Zeparo ZUV | gab. | 1
295 | Gaisa atdalītājs 1 1/4'' i-i Zeparo ZUV | gab. | 1
296 | Gaisa atdalītājs 1 1/2'' i-i Zeparo ZUV | gab. | 1
297 | Radiatora atgaisotājs 1/2''ā.v.gumijas blīvi, meh. | gab. | 1
Dubļu filtri
298 | Dubļu filtrs atloku Dn15 Pn16 ZETKAMA, 821A | gab. | 1
299 | Dubļu filtrs atloku Dn20 Pn16 ZETKAMA, 821A | gab. | 1
300 | Dubļu filtrs atloku Dn25 Pn16 ZETKAMA, 821A | gab. | 1
301 | Dubļu filtrs atloku Dn32 Pn16 ZETKAMA, 821A | gab. | 1
302 | Dubļu filtrs atloku Dn40 Pn16 ZETKAMA, 821A | gab. | 1
303 | Dubļu filtrs atloku Dn50 Pn16 ZETKAMA, 821A | gab. | 1
304 | Dubļu filtrs atloku Dn65 Pn16 ZETKAMA, 821A | gab. | 1
305 | Dubļu filtrs atloku Dn80 Pn16 ZETKAMA, 821A | gab. | 1
306 | Dubļu filtrs atloku Dn100 Pn16 ZETKAMA, 821A | gab. | 1
307 | Dubļu filtrs atloku Dn125 Pn16 ZETKAMA, 821A | gab. | 1
308 | Dubļu filtrs atloku Dn150 Pn16 ZETKAMA, 821A | gab. | 1
Kompensatori
309 | Kompensators silfona metināms Dn40 300°C | gab. | 1
310 | Kompensators silfona metināms Dn50 300°C | gab. | 1
311 | Kompensators silfona metināms Dn65 300°C | gab. | 1
312 | Kompensators silfona metināms Dn80 300°C | gab. | 1
313 | Kompensators silfona metināms Dn100 300°C | gab. | 1
314 | Kompensators Dn 3/4'' i-i vītnes | gab. | 1
315 | Kompensators Dn 1'' i-i vītnes | gab. | 1
316 | Kompensators Dn 1 1/4'' i-i vītnes | gab. | 1
317 | Kompensators Dn 1 1/2'' i-i vītnes | gab. | 1
318 | Kompensators Dn 2'' i-i vītnes | gab. | 1
319 | Kompensators Dn 2 1/2'' i-i vītnes | gab. | 1
320 | Kompensators Dn 3'' i-i vītnes | gab. | 1
321 | Kompensators Dn32, atloki Pn10/16,mod. 1501, Sferaco | gab. | 1
322 | Kompensators Dn40, atloki Pn10/16,mod. 1501, Sferaco | gab. | 1
323 | Kompensators Dn50, atloki Pn10/16,mod. 1501, Sferaco | gab. | 1
324 | Kompensators Dn65, atloki Pn10/16,mod. 1501, Sferaco | gab. | 1
325 | Kompensators Dn80, atloki Pn10/16,mod. 1501, Sferaco | gab. | 1
326 | Kompensators Dn100, atloki Pn10/16,mod. 1501, Sferaco | gab. | 1
327 | Kompensators Dn125, atloki Pn10/16,mod. 1501, Sferaco | gab. | 1
328 | Kompensators Dn150, atloki Pn10/16,mod. 1501, Sferaco | gab. | 1
329 | Kompensators Dn200, atloki Pn10,mod. 1501, Sferaco | gab. | 1
330 | Kompensators Dn250, atloki Pn10,mod. 1501, Sferaco | gab. | 1
Regulācijas armatūra
331 | Vadības bloks ECL 310 | gab. | 1
332 | ECL programmas karte - A266 | gab. | 1
333 | ECL programmas karte - A217 | gab. | 1
334 | Motorpiedziņa Danfos AMV 435 | gab. | 1
335 | Motorpiedziņa Danfos AMV 20 | gab. | 1
336 | Motorpiedziņa ESBE AB 66 | gab. | 1
337 | Motorpiedziņa Belimo AM230-2 | gab. | 1
338 | Motorpiedziņa Danfos AMB 162 | gab. | 1
339 | Motorpiedziņa ESBE TYPE 95 | gab. | 1
340 | Motorpiedziņa Danfos AMB 182 | gab. | 1
341 | Motorpiedziņa Danfos AMV 35 | gab. | 1
342 | Motorpiedziņa ESBE TYPE 95-2 | gab. | 1
343 | Virsmas sensors ESM-11 | gab. | 1
344 | Ārgaisa sensors ESMT | gab. | 1
345 | Karstā ūdens sensors ESMU | gab. | 1
346 | divceļu vārsts VRG2;Dn15, kvs=2,5m3/h | gab. | 1
347 | divceļu vārsts VRG2;Dn15, kvs=4m3/h | gab. | 1
348 | divceļu vārsts VRG2;Dn20, kvs=6,3m3/h | gab. | 1
349 | divceļu vārsts VRG2;Dn25, kvs=10m3/h | gab. | 1
350 | divceļu vārsts VRG2;Dn32, kvs=16m3/h | gab. | 1
351 | divceļu vārsts VRG2;Dn40, kvs=16m3/h | gab. | 1
352 | divceļu vārsts VRG2;Dn40, kvs=25m3/h | gab. | 1
353 | divceļu vārsts VRG2;Dn50, kvs=40m3/h | gab. | 1
354 | trīsceļu vārsts VRG3;Dn25, kvs=10m3/h | gab. | 1
355 | 3-ceļu rot. vārsts 3F Dn20 atloku Kvs 12,0 čuguns, ESBE | gab. | 1
356 | 3-ceļu rot. vārsts 3F Dn25 atloku Kvs 18,0 čuguns, ESBE | gab. | 1
357 | 3-ceļu rot. vārsts 3F Dn32 atloku Kvs 28,0 čuguns, ESBE | gab. | 1
358 | 3-ceļu rot. vārsts 3F Dn40 atloku Kvs 44,0 čuguns, ESBE | gab. | 1
359 | 3-ceļu rot. vārsts 3F Dn50 atloku Kvs 60,0 čuguns, ESBE | gab. | 1
360 | 3-ceļu rot. vārsts 3F Dn65 atloku Kvs 90,0 čuguns, ESBE | gab. | 1
361 | 3-ceļu rot. vārsts 3F Dn80 atloku Kvs 150,0 čuguns, ESBE | gab. | 1
362 | 3-ceļu rot. vārsts 3F Dn100 atloku Kvs 225,0 čuguns, ESBE | gab. | 1
363 | 3-ceļu rot. vārsts 3F Dn125 atloku Kvs 280,0 čuguns, ESBE | gab. | 1
364 | 3-ceļu rot. vārsts 3F Dn150 atloku Kvs 400,0 čuguns, ESBE | gab. | 1
365 | Izpildmeh. rot. vārstam 94 230V 5Nm 15s 3P ESBE (uz vārstu VRG nepieciešams adateris VRG801) | gab. | 1
366 | Izpildmeh. rot. vārstam 95-2 230V 15Nm 120s 3P ESBE | gab. | 1
367 | Izpildmeh. rot. vārstam 95 230V 15Nm 60s 3P ESBE | gab. | 1
368 | Izpildmeh. rot. vārstam 92P 24V 0-10V 15Nm 60-120s Proporc. ESBE | gab. | 1
369 | Izpildmeh. rot. vārstam 97 230V 5Nm 2P 15s ESBE | gab. | 1
370 | Izpildmeh. rot. vārstam ARA661 230V 6Nm 120s 3P ESBE | gab. | 1
371 | Izpildmeh. rot. vārstam ARA651 230V 6Nm 60s 3P ESBE | gab. | 1
372 | Izpildmeh. rot. vārstam ARA659 24V 0-10V 6Nm 45-120s Proporc. ESBE | gab. | 1
373 | Izpildmeh. rot. vārstam ARA663 24VAC 6Nm 120s 3P | gab. | 1
Karbonizēta tērauda caurulēm
374 | Preses žokļi 15 M-profils REMS | gab. | 1
375 | Preses žokļi 18 M-profils REMS | gab. | 1
376 | Preses žokļi 22 M-profils REMS | gab. | 1
377 | Preses žokļi 28 M-profils REMS | gab. | 1
378 | Preses žokļi 35 M-profils REMS | gab. | 1
379 | VSH žokļi Klauke/Rems 42 M-profils | gab. | 1
380 | VSH žokļi Klauke/Rems 54 M-profils | gab. | 1
381 | Karbona caurules kalibrators 28 | gab. | 1
382 | Karbona caurules kalibrators 35-54 | gab. | 1
Kopā EUR, bez PVN:
* Pretendents var piedāvāt analogu iekārtas/materiālu veidu, kāds minēts tehniskajā specifikācijā
**Pretendentam savā piedāvājumā jānorāda:
1) piedāvātās preces atbilstību izvirzītajām prasībām norādot konkrētus preces parametrus;
2) piedāvātās preces nosaukums un ražotājs
*** Preces, kuras artrodas Pretendenta noliktavā.
1. Tehniskajā specifikācijā ir norādīts prognozējamais preču sortiments. Kā arī preču ražotājs un modeļu nosaukums informatīvā nolūkā, lai iegūtu priekšstatu par preces tehnsikajām īpašībām. Pasūtītājam ir tiesības neiegādāties visu tehniskajā specifikācijā uzrādīto preču veidus.
2. Pasūtītājam līguma darbības periodā ir tiesības iegādāties citas, specifikācijā neminētas preces, kuras uz iepirkuma izsludināšanas brīdi nebija iespējams paredzēt, piemērojot patstāvīgo atlaidi ____% apmērā (Aizpilda, ja piedāvā). Šādu preču iegāde notiks tikai pēc preču cenas saskaņošanas ar Pasūtītāju.
3. Preces piegāde notiek atsevišķās Preces partijās darba dienās, atbilstoši Pasūtītāja pieprasītajam daudzumam un sortimentam ar piegādātāja transportu Pasūtītāja norādītajā vietā 5 (piecu) darba dienu laikā no pasūtījuma veikšanas brīža, ja prece ir noliktavā. Ja prece nav noliktavā, piegādātājs Preci piegādā 2 (divas) nedēļas laikā no pasūtījuma veikšanas brīža, saskaņojot to ar Pasūtītāju.
4. Ja tehniskajā specifikācijā norādīts konkrēts preču vai standarta nosaukums vai kāda cita norāde uz specifisku preču izcelsmi, īpašu procesu, zīmolu vai veidu, Pretendents var piedāvāt ekvivalentas preces vai atbilstību ekvivalentiem standartiem, kas atbilst tehniskās specifikācijas prasībām un parametriem un nodrošina tehniskajā specifikācijā prasīto. Preces ekvivalence tiks vērtēta ņemot vērā preces tehnisko parametru.
5. Iesniedzot piedāvājumu, pretendents apliecina, ka piedāvāto Preci atļauts piedāvāt Latvijas tirgū, kā arī stacionāri iebūvēt būvēs, ja tā ir derīga paredzētajam izmantojumam, nodrošina būvei izvirzīto būtisko prasību izpildi un atbilst būvniecību regulējošo normatīvo aktu prasībām, tai skaitā Eiropas Parlamenta un Padomes 2011.gada 9.marta Regulai Nr. 305/2011 (ar ko nosaka saskaņotus būvizstrādājumu tirdzniecības nosacījumus un atceļ Padomes Direktīvu 89/106/EEK), Ministru kabineta 2014.gada 25.marta noteikumiem Nr.156 „Būvizstrādājumu tirgus uzraudzības kārtība” un Latvijas valsts standartiem. Atbilstoši normatīvajos aktos noteiktajam, Precei ir jābūt ar CE zīmi vai nodrošinātai ar ražotāja sastādītu standartā noteikto atbilstību apliecinošo dokumentu vai arī jābūt ar produkta tehnisko pasi, instrukciju vai cita veida dokumentu.
Ar šo apliecinu, ka finanšu piedāvājums sagatavots pilnībā ietverot visus izdevumus, kas saistīti ar piedāvājumu cenu noteikšanu, transportēšanu, kā arī citām izmaksām, kas saistītas ar preču piegādi, u.c.saistītās izmaksas (tai skaitā, iespējamie sadārdzinājumi līguma darbības laikā), atskaitot PVN.
2022. gada __. __________

## 4.daļa_ūdens
Pasūtītājs |  |  |  | Pretendents
Nr.p.k | Preces nosaukums un tehniskā specifikācija * | Mērvienība | Viena vienība (precīzu daudzumu Pasūtītājs pasūta pēc nepieciešamības) | Piedāvātās preces nosaukums, tehniskais raksturojums** | Piedāvātās preces atrašanas vieta Noliktava/Jāpasūta*** | Cena par 1 vienību EUR, bez PVN (norādīt ne vairāk kā 2 ciparus aiz komata) | Summa par prognozēto daudzumu EUR, bez PVN (norādīt ne vairāk kā 2 ciparus aiz komata) 4. un 7.ailes reizinājums
1 | 2 | 3 | 4 | 5 | 6 | 7 | 8
Izplešanās trauki dzeramajam ūdenim
1 | Izplešanās trauks ūdensvadam 8l 6bar | gab. | 1
2 | Izplešanās trauks ūdensvadam 12l, 6 bar | gab. | 1
3 | Izplešanās trauks ūdensvadam 25l 6bar | gab. | 1
4 | Izplešanās trauks san.ūdenim D-5 Elbi | gab. | 1
5 | Izplešanās trauks san.ūdenim D-8 CE Elbi | gab. | 1
6 | Izplešanās trauks san.ūdenim D-11 CE Elbi | gab. | 1
7 | Izplešanās trauks san.ūdenim D-18 CE Elbi | gab. | 1
8 | Izplešanās trauks san.ūdenim D-24 CE Elbi | gab. | 1
9 | Izplešanās trauks san.ūdenim D-35 CE Elbi | gab. | 1
10 | Izplešanās trauks san.ūdenim DV-50, 6bar CE Elbi | gab. | 1
11 | Izplešanās trauks san.ūdenim DV-80 CE Elbi | gab. | 1
12 | Izplešanās trauks san.ūdenim DV-100 CE Elbi | gab. | 1
Cinkotie veidgabali
13 | Cin.savien./amerik. 1/2' ie./ā. | gab. | 1
14 | Cin.savien./amerik. 3/4' ie./ā. | gab. | 1
15 | Cin.savien./amerik.1' ie./ā. | gab. | 1
16 | Cin.savien./amerik.1 1/4' ie./ā. | gab. | 1
17 | Cin.savien./amerik. 1 1/2' ie./ā. | gab. | 1
18 | Cin.savien./amerik.2'ie./ā. | gab. | 1
19 | Cin.savien./amerik.2 1/2'ie./ā. | gab. | 1
20 | Cin.savien./trejgabals 1/2' | gab. | 1
21 | Cin.savien./trejgabals 3/4' | gab. | 1
22 | Cin.savien./trejgabals 1' | gab. | 1
23 | Cin.savien./trejgabals 1 1/4' | gab. | 1
24 | Cin.savien./trejgabals 1 1/2' | gab. | 1
25 | Cin.savien./trejgabals 2' | gab. | 1
26 | Cin.savien./trejgabals 3/4'-1/2'-3/4' | gab. | 1
27 | Cin.savien./trejgabals 1'-1/2'-1' | gab. | 1
28 | Cin.savien./trejgabals 1'-3/4'-1' | gab. | 1
29 | Cin.savien./trejgabals 1 1/4'-1/2'-1 1/4' | gab. | 1
30 | Cin.savien./trejgabals 1 1/4'-3/4'-1 1/4' | gab. | 1
31 | Cin.savien./trejgabals 1 1/4'-1'-1 1/4' | gab. | 1
32 | Cin.savien./trejgabals 1 1/2'-1/2'-1 1/12' | gab. | 1
33 | Cin.savien./trejgabals 1 1/2'-3/4'-1 1/12' | gab. | 1
34 | Cin.savien./trejgabals 1 1/2'-1'-1 1/12' | gab. | 1
35 | Cin.savien./trejgabals 1 1/2'-1 1/4'-1 1/12' | gab. | 1
36 | Cin.savien./trejgabals 2'-1/2'-2' | gab. | 1
37 | Cin.savien./trejgabals 2'-3/4'-2' | gab. | 1
38 | Cin.savien./trejgabals 2'-1 1/4'-2' | gab. | 1
39 | Cin.savien./trejgabals 2'-1 1/2'-2' | gab. | 1
40 | Cin.savien./trejgabals 2'-1 1/2'-2' | gab. | 1
41 | Cin.savien. pāreja3/4'-1/2' ā.v.-ie.v. | gab. | 1
42 | Cin.savien. pāreja1'-1/2' ā.v.-ie.v. | gab. | 1
43 | Cin.savien. pāreja1'-3/4' ā.v.-ie.v. | gab. | 1
44 | Cin.savien. pāreja1 1/4'-1/2' ā.v.-ie.v. | gab. | 1
45 | Cin.savien.pāreja1 1/4'-3/4' ā.v.-ie.v. | gab. | 1
46 | Cin.savien.pāreja1 1/4'-1' ā.v.- ie.v. | gab. | 1
47 | Cin.savien.pāreja 1 1/2'-1/2' ā.v.-ie.v. | gab. | 1
48 | Cin.savien. pāreja1 1/2'-3/4' ā.v.- ie.v. | gab. | 1
49 | Cin.savien. pāreja1 1/2'-1' ā.v.-ie.v. | gab. | 1
50 | Cin.savien. pāreja1 1/2'-1 1/4' ā.v.-ie.v. | gab. | 1
51 | Cin.savien. pāreja2'-1/2 ā.v.-ie.v. | gab. | 1
52 | Cin.savien. pāreja2'-3/4' ā.v.-ie.v. | gab. | 1
53 | Cin.savien. pāreja2'-1' ā.v.-ie.v. | gab. | 1
54 | Cin.savien. pāreja2'-1/4' ā.v.- ie.v. | gab. | 1
55 | Cin.savien. pāreja2'-1 1/2' ā.v.-ie.v. | gab. | 1
56 | Cin.savien./kontr.uzgr. 1/2' | gab. | 1
57 | Cin.savien./kontr.uzgr. 3/4' | gab. | 1
58 | Cin.savien./kontr.uzgr. 1' | gab. | 1
59 | Cin.savien./kontr.uzgr. 1 1/4' | gab. | 1
60 | Cin.savien./kontr.uzgr. 1 1/2' | gab. | 1
61 | Cin.savien./kontr.uzgr. 2' | gab. | 1
62 | Cin.savien./nipelis 3/4'-ā.v. | gab. | 1
63 | Cin.savien./nipelis 1'-1/2' ā.v. | gab. | 1
64 | Cin.savien./nipelis1'-3/4' ā.v. | gab. | 1
65 | Cin.savien./nipelis1 1/4'-1/2'ā.v. | gab. | 1
66 | Cin.savien./nipelis 1 1/4'-3/4'ā.v. | gab. | 1
67 | Cin.savien./nipelis1 1/4'-1' ā.v. | gab. | 1
68 | Cin.savien./nipelis 1 1/2'-1/2'ā.v. | gab. | 1
69 | Cin.savien./nipelis 1 1/2'-3/4' ā.v. | gab. | 1
70 | Cin.savien./nipelis 1 1/2'-1' ā.v. | gab. | 1
71 | Cin.savien./nipelis 1 1/2'-1 1/4' ā.v. | gab. | 1
72 | Cin.savien./nipelis 2'-1' ā.v. | gab. | 1
73 | Cin.savien./nipelis 2'-1 1/4' ā.v. | gab. | 1
74 | Cin.savien./nipelis 2'-1 1/2' ā.v. | gab. | 1
75 | Cin.savien./nipelis2 1/2'-2'ā.v. | gab. | 1
76 | Cin.savien./nipelis 1/2' ā.v. | gab. | 1
77 | Cin.savien./nipelis 3/4' ā.v. | gab. | 1
78 | Cin.savien./nipelis 1' ā.v. | gab. | 1
79 | Cin.savien./nipelis 1 1/4'ā.v. | gab. | 1
80 | Cin.savien./nipelis 1 1/2' ā.v. | gab. | 1
81 | Cin.savien./nipelis 2'ā.v. | gab. | 1
82 | Cin.savien./nipelis 2 1/2'ā.v. | gab. | 1
83 | Cin.savien./korķis 1/2' ie.v. | gab. | 1
84 | Cin.savien./korķis 3/4' ie.v. | gab. | 1
85 | Cin.savien./korķis 1' ie.v. | gab. | 1
86 | Cin.savien./korķis 1 1/4' ie.v. | gab. | 1
87 | Cin.savien./korķis 1 1/2' ie.v. | gab. | 1
88 | Cin.savien./korķis 2' ie.v. | gab. | 1
89 | Cin.savien./noslēgtapa 1/2' ā.v. | gab. | 1
90 | Cin.savien./noslēgtapa 3/4'ā.v. | gab. | 1
91 | Cin.savien./noslēgtapa 1' ā.v. | gab. | 1
92 | Cin.savien./noslēgtapa 1 1/4' ā.v. | gab. | 1
93 | Cin.savien./noslēgtapa 1 1/2' ā.v. | gab. | 1
94 | Cin.savien./noslēgtapa 2' ā.v. | gab. | 1
95 | Cin.savien./amerikanka 1/2' ie.v. | gab. | 1
96 | Cin.savien./amerikanka 3/4' ie.v. | gab. | 1
97 | Cin.savien./amerikanka 1' ie.v. | gab. | 1
98 | Cin.savien./amerikanka 1 1/4' ie.v. | gab. | 1
99 | Cin.savien./amerikanka 1 1/2' ie.v. | gab. | 1
100 | Cin.savien./amerikanka 2' ie.v. | gab. | 1
101 | Cin.savien./īsa vītne DN15 | gab. | 1
102 | Cin.savien./īsa vītne DN20 | gab. | 1
103 | Cin.savien./īsa vītne DN25 | gab. | 1
104 | Cin.savien./īsa vītne DN32 | gab. | 1
105 | Cin.savien./īsa vītne DN40 | gab. | 1
106 | Cin.savien./īsa vītne DN50 | gab. | 1
107 | Cin.savien./īsa vītne DN65 | gab. | 1
108 | Cin.savien./garā vītne DN15 | gab. | 1
109 | Cin.savien./garā vītne DN20 | gab. | 1
110 | Cin.savien./garā vītne DN25 | gab. | 1
111 | Cin.savien./garā vītne DN32 | gab. | 1
112 | Cin.savien./garā vītne DN40 | gab. | 1
113 | Cin.savien./garā vītne DN50 | gab. | 1
Filtri
114 | Filtra el. 10MK CA zils meh.+aktīvā ogle 10" | gab. | 1
115 | Filtra el. Eko10MK CA zils meh.+aktīvā ogle 10" | gab. | 1
116 | Filtra el. 10MK CA AG zaļš meh.+aktīvā ogle ar sudr. 10" | gab. | 1
117 | Filtra el. Eko 10MK CA AG zaļš meh.+aktīvā ogle ar sudr 10" | gab. | 1
118 | Filtra el. 10MK CA ION brūns meh.+akt.ogle ar jona 10" | gab. | 1
119 | Filtra el. Eko 10MK CA ION brūns meh.+akt.ogle ar jona 10" | gab. | 1
120 | Filtra el. 10MK PL dzeltens meh.+polifosfāta sāļi 10" | gab. | 1
121 | Filtra el. Eko 10MK PL dzeltens meh.+polifosfāta sāļi 10" | gab. | 1
122 | Filtra el. 10MK PE balts 10" | gab. | 1
123 | Filtra el Eko10MK PE balts 10" | gab. | 1
124 | Filtra el. 1MK pe diegs 10'' | gab. | 1
125 | Filtra el. 5MK PE diegs 10" | gab. | 1
126 | Filtra el. 10MK PE diegs 10" | gab. | 1
127 | Filtra el. 20MK PE diegs 10" | gab. | 1
128 | Filtra el. 25MK PE diegs 10" | gab. | 1
129 | Filtra el. 5MK PP 10" | gab. | 1
130 | Filtra el. 10MK PP 10" | gab. | 1
131 | Filtra el. 10MK karstais ūdens 10" | gab. | 1
132 | Filtra el. 20MK PP 10" | gab. | 1
133 | Filtra el. 10MK PP 20" | gab. | 2
134 | Filtra el. 10MK CA zils meh.+aktīvā ogle 5" | gab. | 1
135 | Filtra el. 10MK CA AG zaļš meh.+aktīvā ogle ar sudr. 5" | gab. | 1
136 | Filtra el. 10MK CA ION brūns meh.+akt.ogle ar jona 5" | gab. | 1
137 | Filtra el. 10MK PL dzeltens meh.+polifosfāta sāļi 5" | gab. | 1
138 | Filtra el. 10MK karstais ūdens 5'' | gab. | 1
139 | Filtra el. 10MK PE balts 5" | gab. | 1
140 | Filtra el. 10MK PE diegs 5" | gab. | 1
141 | Filtra el. 10MK PP 5" | gab. | 1
142 | Filtra korpuss FP3 5"-1/2" aukstam ūd. | gab. | 1
143
144 | Filtra korpuss FP3 10"-3/4" aukstam ūd. | gab. | 1
145 | Filtra korpuss FP3 10"-1" aukstam ūd. | gab. | 1
146 | Filtra korpuss FP3 5"-1/2" karstam ūd. | gab. | 1
147
148 | Filtra korpuss FP3 10"-3/4" karstam ūd. | gab. | 1
149 | Filtra korpuss FP3 10"-1" karstam ūd. | gab. | 1
150 | Filtra Stiprinājums sienas | gab. | 1
151 | aktīvā ogle | gab. | 1
152 | polifosfata kristāli | gab. | 1
Gebo
153 | Gebo/ uzmava pāreja ie.v.1/2' | gab. | 1
154 | Gebo/ uzmava pāreja ie.v.3/4' | gab. | 1
155 | Gebo/ uzmava pāreja ie.v.1' | gab. | 1
156 | Gebo/ uzmava pāreja ie.v.1 1/4' | gab. | 1
157 | Gebo/ uzmava pāreja ie.v.1 1/2' | gab. | 1
158 | Gebo/ uzmava pāreja ie.v.2' | gab. | 1
159 | Gebo/ uzmava pāreja ie.v.2 1/2' | gab. | 1
160 | Gebo/ uzmava pāreja ie.v.3' | gab. | 1
161 | Gebo/ uzmava pāreja ie.v.4' | gab. | 1
162 | Gebo/ uzmava pāreja ār.v. 1/2' | gab. | 1
163 | Gebo/ uzmava pāreja ār.v. 3/4' | gab. | 1
164 | Gebo/ uzmava pāreja ār.v. 1' | gab. | 1
165 | Gebo/ uzmava pāreja ār.v. 1 1/4' | gab. | 1
166 | Gebo/ uzmava pāreja ār.v. 1 1/2' | gab. | 1
167 | Gebo/ uzmava pāreja ār.v. 2' | gab. | 1
168 | Gebo/ uzmava pāreja ār.v. 2 1/2' | gab. | 1
169 | Gebo/ uzmava pāreja ār.v. 3' | gab. | 1
170 | Gebo/ uzmava pāreja ār.v. 4' | gab. | 1
171 | Gebo/ trejgabals ar ie.v.1/2'-1/2' | gab. | 1
172 | Gebo/ trejgabals ar ie.v.3/4'-1/2' | gab. | 1
173 | Gebo/ trejgabals ar ie.v.1'-1/2' | gab. | 1
174 | Gebo/ trejgabals ar ie.v.1'-3/4' | gab. | 1
175 | Gebo/ trejgabals ar ie.v.1 1/4'-3/4' | gab. | 1
176 | Gebo/ trejgabals ar ie.v.1 1/2'-3/4' | gab. | 1
177 | Gebo/ trejgabals ar ie.v.2'-1' | gab. | 1
178 | Gebo/ trejgabals ar ie.v 2 1/2'-1 1/2' | gab. | 1
179 | Gebo/ trejgabals ar ie.v 3'-2' | gab. | 1
180 | Gebo/ trejgabals ar ie.v 4'-2' | gab. | 1
181 | Gebo/ remontuzmava 1/2' | gab. | 1
182 | Gebo/ remontuzmava 3/4' | gab. | 1
183 | Gebo/ remontuzmava 1' | gab. | 1
184 | Gebo/ remontuzmava 1 1/4' | gab. | 1
185 | Gebo/ remontuzmava 1 1/2' | gab. | 1
186 | Gebo/ remontuzmava 2' | gab. | 1
187 | Gebo/ remontuzmava 2 1/2' | gab. | 1
188 | Gebo/ remontuzmava 3' | gab. | 1
189 | Gebo/ remontuzmava 4' | gab. | 1
190 | Gebo/ uzmava 1/2' (19,5-21,8) | gab. | 1
191 | Gebo/ uzmava 3/4' (24,5-27,3) | gab. | 1
192 | Gebo/ uzmava 1' (31,4-34,2) | gab. | 1
193 | Gebo/ uzmava 1 1/4' (39,5-42,9) | gab. | 1
194 | Gebo/ uzmava 1 1/2' (47,9-51,5) | gab. | 1
195 | Gebo/ uzmava 2' (59,7-63,5) | gab. | 1
196 | Uzmava 2 1/2'' (76.1) (OF) GEBO | gab. | 1
197 | Uzmava 3'' (88.9) (OF) GEBO | gab. | 1
198 | Uzmava 4'' (114) (OF) GEBO | gab. | 1
atloku Adapters HAWLE-SINOFLEX*
199 | Atloku adapteris od 46-58 Dn 40 1 1/2' (Pluekas)
200 | Atloku adapteris od 56-71 Dn 50 2' (Pluekas)
201 | Atloku adapteris od 71-88 Dn 65 2 1/2' (Pluekas)
202 | Atloku adapteris od 85-105 Dn 80 3' (Pluekas)
203 | Atloku adapteris od 104-132 Dn 100 4' (Pluekas)
204 | Atloku adapteris od 131-160 Dn 125 5' (Pluekas)
205 | Atloku adapteris od 155-192 Dn 150 6' (Pluekas)
Adapters HAWLE-SINOFLEX*
206 | od 46-58 Dn 40 1 1/2' | gab. | 1
207 | od 56-71 Dn 50 2' | gab. | 1
208 | od 71-88 Dn 65 2 1/2' | gab. | 1
209 | od 85-105 Dn 80 3' | gab. | 1
210 | od 104-132 Dn 100 4' | gab. | 1
211 | od 131-160 Dn 125 5' | gab. | 1
212 | od 155-192 Dn 150 6' | gab. | 1
remontskava Unifix Mini
213 | D21-25mm, L=60mm | gab. | 1
214 | D26-30mm, L=60mm | gab. | 1
215 | D33-37mm, L=60mm | gab. | 1
216 | D38-42mm, L=60mm | gab. | 1
217 | D42-45mm, L=60mm | gab. | 1
218 | D48-51mm, L=75mm | gab. | 1
219 | D55-58mm, L=75mm | gab. | 1
220 | D60-64mm, L=75mm | gab. | 1
221 | D26-30mm, L=100mm | gab. | 1
222 | D33-37mm, L=100mm | gab. | 1
223 | D42-45mm, L=100mm | gab. | 1
224 | D48-51mm, L=100mm | gab. | 1
225 | D55-58mm, L=100mm | gab. | 1
226 | D60-64mm, L=100mm | gab. | 1
227 | D74-80mm, L=100mm | gab. | 1
228 | D87-93mm, L=100mm | gab. | 1
Remontskava Unifix Maxi 1
229 | D48-55mm, L=100mm | gab. | 1
230 | D73-80mm, L=100mm | gab. | 1
231 | D52-59mm, L=150mm | gab. | 1
232 | D60-67mm, L=150mm | gab. | 1
233 | D70-77mm, L=150mm | gab. | 1
234 | D75-83mm, L=150mm | gab. | 1
235 | D87-93mm, L=150mm | gab. | 1
236 | D95-104mm, L=150mm | gab. | 1
237 | D108-118mm, L=150mm | gab. | 1
238 | D159-170mm, L=150mm | gab. | 1
239 | D75-83mm, L=200mm | gab. | 1
240 | D87-97mm, L=200mm | gab. | 1
241 | D95-104mm, L=200mm | gab. | 1
242 | D102-112mm, L=200mm | gab. | 1
243 | D108-118mm, L=200mm | gab. | 1
244 | D113-123mm, L=200mm | gab. | 1
245 | D133-144mm, L=200mm | gab. | 1
246 | D151-161mm, L=200mm | gab. | 1
247 | D159-170mm, L=200mm | gab. | 1
248 | D165-176mm, L=200mm | gab. | 1
249 | D215-225mm, L=200mm | gab. | 1
250 | D270-280mm, L=200mm | gab. | 1
Cauruļu savilcēji , žņaugi
251 | 8-12 Gemi | gab. | 1
252 | 10-16 Gemi | gab. | 1
253 | 12-20 Gemi | gab. | 1
254 | 16-27 Gemi | gab. | 1
255 | 20-32 Gemi | gab. | 1
256 | 25-40 Gemi | gab. | 1
257 | 32-50 Gemi | gab. | 1
258 | 40-60 Gemi | gab. | 1
259 | 50-70 Gemi | gab. | 1
260 | 60-80 Gemi | gab. | 1
261 | 70-90 Gemi | gab. | 1
262 | 23-25 (20)Norma | gab. | 1
263 | 29-31 (25)Norma | gab. | 1
264 | 34-37 (32)Norma | gab. | 1
265 | 43-47 (40)Norma | gab. | 1
266 | 55-59 (50)Norma | gab. | 1
267 | 68-73(63)Norma | gab. | 1
268 | 79-85 (76)Norma | gab. | 1
269 | 97-104 (90)Norma | gab. | 1
270 | 104-112 (100)Norma | gab. | 1
Korķis
271 | Montāžas korķis 1/2 zils | gab. | 1
272 | Montāžas korķis 1/2 sarkans | gab. | 1
Misiņa veidgabali
273 | Mis līkums 1/4i | gab. | 1
274 | Mis līkums 3/8 i | gab. | 1
275 | Mis līkums 1/2 i | gab. | 1
276 | Mis līkums 3/4 i | gab. | 1
277 | Mis līkums 1 i | gab. | 1
278 | Mis līkums 1 1/4 i | gab. | 1
279 | Mis līkums 1 1/2 i | gab. | 1
280 | Mis līkums 2 i | gab. | 1
281 | Mis līkums 1/4 ia | gab. | 1
282 | Mis līkums 3/8 ia | gab. | 1
283 | Mis līkums 1/2 ia | gab. | 1
284 | Mis līkums 3/4ia | gab. | 1
285 | Mis līkums 1 ai | gab. | 1
286 | Mis līkums 1 1/4 ai | gab. | 1
287 | Mis līkums 1 1/2 ai | gab. | 1
288 | Mis līkums 2 ai | gab. | 1
289 | Mis līkums 3/8 i hromēts | gab. | 1
290 | Mis līkums 1/2 i hromēts | gab. | 1
291 | Mis līkums 3/4 i hromēts | gab. | 1
292 | Mis līkums 1 i hromēts | gab. | 1
293 | mis.pāreja 3/4-1/2 ia hromēts | gab. | 1
294 | Mis trejgabals 1/4 i | gab. | 1
295 | Mis trejgabals 3/8 i | gab. | 1
296 | Mis trejgabals 1/2 i | gab. | 1
297 | Mis trejgabals 3/4 i | gab. | 1
298 | Mis trejgabals 1 i | gab. | 1
299 | Mis trejgabals 1 1/4 i | gab. | 1
300 | Mis trejgabals 1 1/2 i | gab. | 1
301 | Mis trejgabals 2 i | gab. | 1
302 | Mis trejgabals 3/8 i hromēts | gab. | 1
303 | Mis trejgabals 1/2 i hromēts | gab. | 1
304 | Mis trejgabals 3/4 i hromēts | gab. | 1
305 | Mis trejgabals 1 i hromēts | gab. | 1
306 | Mis trejgabals reducēts 3/4 -1/2 -3/4 i | gab. | 1
307 | Mis trejgabals reducēts 1 -3/4 -1 i | gab. | 1
308 | Mis trejgabals reducēts 1 1/4 -1 -1 1/4i | gab. | 1
309 | Mis trejgabals reducēts 1 1/2 -1 1/4 -1 1/2 i | gab. | 1
310 | Mis korķis 1/2 i | gab. | 1
311 | Mis korķis 3/4 i | gab. | 1
312 | Mis korķis 1 i | gab. | 1
313 | Mis korķis 1 1/4 i | gab. | 1
314 | Mis korķis 1 1/2 i | gab. | 1
315 | Mis korķis 2 i | gab. | 1
316 | Mis korķis 1/2 a | gab. | 1
317 | Mis korķis 3/4 a | gab. | 1
318 | Mis korķis 1 a | gab. | 1
319 | Mis korķis 1 1/4 a | gab. | 1
320 | Mis korķis 1 1/2 a | gab. | 1
321 | Mis korķis 2 a | gab. | 1
322 | Mis uzmava reducēta3/8x1/4 ai | gab. | 1
323 | Mis uzmava reducēta1/2x 1/4ai | gab. | 1
324 | Mis uzmava reducēta1/2x3/8 ai | gab. | 1
325 | Mis uzmava reducēta3/4x1/2 ai | gab. | 1
326 | Mis uzmava reducēta1x1/2 ai | gab. | 1
327 | Mis uzmava reducēta1x3/4 ai | gab. | 1
328 | Mis uzmava reducēta1 1/4x1/2 ai | gab. | 1
329 | Mis uzmava reducēta1 1/4x3/4 ai | gab. | 1
330 | Mis uzmava reducēta1 1/4x 1 ai | gab. | 1
331 | Mis uzmava reducēta1 1/2x 1/2 ai | gab. | 1
332 | Mis uzmava reducēta1 1/2x 3/4 ai | gab. | 1
333 | Mis uzmava reducēta1 1/2x 1 ai | gab. | 1
334 | Mis uzmava reducēta1 1/2x1 1/4 ai | gab. | 1
335 | Mis uzmava reducēta2x1/2 ai | gab. | 1
336 | Mis uzmava reducēta2x3/4 ai | gab. | 1
337 | Mis uzmava reducēta2x1 ai | gab. | 1
338 | Mis uzmava reducēta2x1 1/4 ai | gab. | 1
339 | Mis uzmava reducēta2x1 1/2 ai | gab. | 1
340 | Mis nipelis red. 1/4 -3/8 | gab. | 1
341 | Mis nipelis red. 1/2 x1/4 | gab. | 1
342 | Mis nipelis red. 1/2 -3/8 | gab. | 1
343 | Mis nipelis red. 1/2 x3/4 | gab. | 1
344 | Mis nipelis red. 1/2 x1 | gab. | 1
345 | Mis nipelis red. 1/2 x1 1/4 | gab. | 1
346 | Mis nipelis red. 1/2 x1 1/2 | gab. | 1
347 | Mis nipelis red. 1/2 x2 | gab. | 1
348 | Mis nipelis red. 3/4 -1 | gab. | 1
349 | Mis nipelis red. 3/4 -1 1/4 | gab. | 1
350 | Mis nipelis red. 3/4 -1 1/2 | gab. | 1
351 | Mis nipelis red. 3/4 -2 | gab. | 1
352 | Mis nipelis red. 1 x1 1/2 | gab. | 1
353 | Mis nipelis red. 1 x2 | gab. | 1
354 | Mis nipelis red. 1 x1 1/4 | gab. | 1
355 | Mis nipelis red. 1 1/4 x1 1/2 | gab. | 1
356 | Mis nipelis red. 2 -1 1/4 | gab. | 1
357 | Mis nipelis red. 2 -1 1/2 | gab. | 1
358 | Mis nipelis 3/8 | gab. | 1
359 | Mis nipelis 1/2 | gab. | 1
360 | Mis nipelis 3/4 | gab. | 1
361 | Mis nipelis 1 | gab. | 1
362 | Mis nipelis 1 1/4 | gab. | 1
363 | Mis nipelis 1 1/2 | gab. | 1
364 | Mis nipelis 2 | gab. | 1
365 | Mis saskrūve 90' 1/2 | gab. | 1
366 | Mis saskrūve 90' 3/4 | gab. | 1
367 | Mis saskrūve 90' 1 | gab. | 1
368 | Mis saskrūve 90' 1 1/4 | gab. | 1
369 | Mis saskrūve 1/2 i | gab. | 1
370 | Mis saskrūve 3/4 i | gab. | 1
371 | Mis saskrūve 1 i | gab. | 1
372 | Mis saskrūve 1 1/4 i | gab. | 1
373 | Mis saskrūve 1 1/2 i | gab. | 1
374 | Mis saskrūve 2 i | gab. | 1
375 | Mis saskrūve 1/2 a | gab. | 1
376 | Mis saskrūve 3/4 a | gab. | 1
377 | Mis saskrūve 1 a | gab. | 1
378 | Mis saskrūve 1 1/4 a | gab. | 1
379 | Mis saskrūve 1 1/2 a | gab. | 1
380 | Mis saskrūve 2 a | gab. | 1
381 | Mis saskrūve 1/2 ia | gab. | 1
382 | Mis saskrūve 3/4ai | gab. | 1
383 | Mis saskrūve 1 ai | gab. | 1
384 | Mis saskrūve 1 1/4 ai | gab. | 1
385 | Mis saskrūve 1 1/2 ai | gab. | 1
386 | Mis saskrūve 2 ai | gab. | 1
387 | Mis uzmava 1/2 | gab. | 1
388 | Mis uzmava 3/4 | gab. | 1
389 | Mis uzmava 1 | gab. | 1
390 | Mis uzmava 1 1/4 | gab. | 1
391 | Mis uzmava 1 1/2 | gab. | 1
392 | Mis uzmava 2 | gab. | 1
393 | Mis vītn.pagarin. 1/2 10mm | gab. | 1
394 | Mis vītn.pagarin. 1/2 15mm | gab. | 1
395 | Mis vītn.pagarin. 1/2 20mm | gab. | 1
396 | Mis vītn.pagarin. 1/2 25mm | gab. | 1
397 | Mis vītn.pagarin. 1/2 30mm | gab. | 1
398 | Mis vītn.pagarin. 1/2 40mm | gab. | 1
399 | Mis vītn.pagarin. 1/2 50mm | gab. | 1
400 | Mis vītn.pagarin. 1/2 60mm | gab. | 1
401 | Mis vītn.pagarin. 1/2 70mm | gab. | 1
402 | Mis vītn.pagarin. 1/2 80mm | gab. | 1
403 | Mis vītn.pagarin. 1/2 90mm | gab. | 1
404 | Mis vītn.pagarin. 1/2 100mm | gab. | 1
405 | Mis vītn.pagarin. 3/4 20mm | gab. | 1
406 | Mis vītn.pagarin. 3/4 30mm | gab. | 1
407 | Mis vītn.pagarin. 3/4 50mm | gab. | 1
408 | Mis vītn.pagarin. 1/2 10mm hromēts | gab. | 1
409 | Mis vītn.pagarin. 1/2 15mm hromēts | gab. | 1
410 | Mis vītn.pagarin. 1/2 20mm hromēts | gab. | 1
411 | Mis vītn.pagarin. 1/2 25mm hromēts | gab. | 1
412 | Mis vītn.pagarin. 1/2 30mm hromēts | gab. | 1
413 | Mis vītn.pagarin. 1/2 40mm hromēts | gab. | 1
414 | Mis vītn.pagarin. 1/2 50mm hromēts | gab. | 1
415 | Mis krusts 1/2 F | gab. | 1
416 | Mis krusts 3/4 F | gab. | 1
417 | Mis krusts 1 F | gab. | 1
418 | Mis kontruzgrieznis 1/2 | gab. | 1
419 | Mis kontruzgrieznis 3/4 | gab. | 1
420 | Mis kontruzgrieznis 1 | gab. | 1
421 | Mis sienas stiprinajums 1/2 x1/2 iekš vītn. | gab. | 1
422 | Mis Atzars urbjamais 1/2 (SEDLI) | gab. | 1
423 | Mis Atzars urbjamais 3/4 (SEDLI) | gab. | 1
424 | Mis Atzars urbjamais 1 (SEDLI) | gab. | 1
425 | Mis Atzars urbjamais 1 1/4 (SEDLI) | gab. | 1
426 | Mis Atzars urbjamais 1 1/2 (SEDLI) | gab. | 1
427 | Mis Atzars urbjamais 2 (SEDLI) | gab. | 1
CU veidgabali
428 | Lodējamais apeja 12 | gab. | 1
429 | Lodējamais apeja 15 | gab. | 1
430 | Lodējamais apeja 22 | gab. | 1
431 | Lodējamais apeja 18 | gab. | 1
432 | Lodējamais pusapeja 12 | gab. | 1
433 | Lodējamais pusapeja 15 | gab. | 1
434 | Lodējamais pusapeja 18 | gab. | 1
435 | Lodējamais trejgab.10 | gab. | 1
436 | Lodējamais trejgab.12 | gab. | 1
437 | Lodējamais trejgab.15x12x15 | gab. | 1
438 | Lodējamais trejgab.ar vītni 15x1/2 x15 | gab. | 1
439 | Lodējamais trejgab.15 | gab. | 1
440 | Lodējamais trejgab.18x12x18 | gab. | 1
441 | Lodējamais trejgab.18x15x18 | gab. | 1
442 | Lodējamais trejgab.18 | gab. | 1
443 | Lodējamais trejgab.22x12x22 | gab. | 1
444 | Lodējamais trejgab.22x15x22 | gab. | 1
445 | Lodējamais trejgab.22x18x22 | gab. | 1
446 | Lodējamais trejgab.22 | gab. | 1
447 | Lodējamais trejgab.28x15x28 | gab. | 1
448 | Lodējamais trejgab.28x18x28 | gab. | 1
449 | Lodējamais trejgab.28x22x28 | gab. | 1
450 | Lodējamais trejgab.28 | gab. | 1
451 | Lodējamais trejgab.35x15x35 | gab. | 1
452 | Lodējamais trejgab.35x18x35 | gab. | 1
453 | Lodējamais trejgab.35x22x35 | gab. | 1
454 | Lodējamais trejgab.35x28x35 | gab. | 1
455 | Lodējamais trejgab.35 | gab. | 1
456 | Lodējamais trejgab.42x18x42 | gab. | 1
457 | Lodējamais trejgab.42x22x42 | gab. | 1
458 | Lodējamais trejgab.42x28x42 | gab. | 1
459 | Lodējamais trejgab.42x35x42 | gab. | 1
460 | Lodējamais trejgab.42 | gab. | 1
461 | Lodējamais trejgab.54x22x54 | gab. | 1
462 | Lodējamais trejgab.54x35x54 | gab. | 1
463 | Lodējamais trejgab.54x42x54 | gab. | 1
464 | Lodējamais trejgab.54 | gab. | 1
465 | Lodējamais trejgab.76x54x76 | gab. | 1
466 | Lodējamais uzmava 10 | gab. | 1
467 | Lodējamais uzmava 12 | gab. | 1
468 | Lodējamais uzmava 12-10 | gab. | 1
469 | Lodējamais uzmava 12a-10 | gab. | 1
470 | Lodējamais uzmava 12-15 | gab. | 1
471 | Lodējamais uzmava 12-18 | gab. | 1
472 | Lodējamais uzmava 15 | gab. | 1
473 | Lodējamais uzmava 15-10 | gab. | 1
474 | Lodējamais uzmava 15a-10 | gab. | 1
475 | Lodējamais uzmava 15a-12 | gab. | 1
476 | Lodējamais uzmava 15-18 | gab. | 1
477 | Lodējamais uzmava 15-22 | gab. | 1
478 | Lodējamais uzmava 15-28 | gab. | 1
479 | Lodējamais uzmava 15-35 | gab. | 1
480 | Lodējamais uzmava 18 | gab. | 1
481 | Lodējamais uzmava 18a-12 | gab. | 1
482 | Lodējamais uzmava 18a-15 | gab. | 1
483 | Lodējamais uzmava 18-22 | gab. | 1
484 | Lodējamais uzmava 18-28 | gab. | 1
485 | Lodējamais uzmava 18-35 | gab. | 1
486 | Lodējamais uzmava 22 | gab. | 1
487 | Lodējamais uzmava 22a-15 | gab. | 1
488 | Lodējamais uzmava 22a-18 | gab. | 1
489 | Lodējamais uzmava 22-28 | gab. | 1
490 | Lodējamais uzmava 22-35 | gab. | 1
491 | Lodējamais uzmava 28 | gab. | 1
492 | Lodējamais uzmava 28a-15 | gab. | 1
493 | Lodējamais uzmava 28a-18 | gab. | 1
494 | Lodējamais uzmava 28a-22 | gab. | 1
495 | Lodējamais uzmava 28-35 | gab. | 1
496 | Lodējamais uzmava 28-42 | gab. | 1
497 | Lodējamais uzmava 35 | gab. | 1
498 | Lodējamais uzmava 35a-18 | gab. | 1
499 | Lodējamais uzmava 35a-22 | gab. | 1
500 | Lodējamais uzmava 35a-28 | gab. | 1
501 | Lodējamais uzmava 35-42 | gab. | 1
502 | Lodējamais uzmava 42 | gab. | 1
503 | Lodējamais uzmava 42a-28 | gab. | 1
504 | Lodējamais uzmava 42a-35 | gab. | 1
505 | Lodējamais uzmava 54 | gab. | 1
506 | Lodējamais uzmava 54a-35 | gab. | 1
507 | Lodējamais uzmava 54-42 | gab. | 1
508 | Lodējamais uzmava 54a-42 | gab. | 1
509 | Lodējamais uzmava 76a-42 | gab. | 1
510 | Lodējamais līkums 10-45' | gab. | 1
511 | Lodējamais līkums 10-90' | gab. | 1
512 | Lodējamais līkums 12-45' | gab. | 1
513 | Lodējamais līkums 12-45' vienmuf. | gab. | 1
514 | Lodējamais līkums 12-90' asais | gab. | 1
515 | Lodējamais līkums 12-90' slaidais | gab. | 1
516 | Lodējamais līkums 12-90' slaidais vienmuf. | gab. | 1
517 | Lodējamais līkums 15-45' | gab. | 1
518 | Lodējamais līkums 15-45' vienmuf. | gab. | 1
519 | Lodējamais līkums 15-90' asais | gab. | 1
520 | Lodējamais līkums 15-90' slaidais | gab. | 1
521 | Lodējamais līkums 15-90' slaidais vienmuf. | gab. | 1
522 | Lodējamais līkums 18-45' | gab. | 1
523 | Lodējamais līkums 18-45' vienmuf. | gab. | 1
524 | Lodējamais līkums 18-90' asais | gab. | 1
525 | Lodējamais līkums 18-90' slaidais | gab. | 1
526 | Lodējamais līkums 18-90' slaidais vienmuf | gab. | 1
527 | Lodējamais līkums 22-45' | gab. | 1
528 | Lodējamais līkums 22-45' vienmuf. | gab. | 1
529 | Lodējamais līkums 22-90' asais | gab. | 1
530 | Lodējamais līkums 22-90' slaidais | gab. | 1
531 | Lodējamais līkums 22-90' slaidais vienmuf. | gab. | 1
532 | Lodējamais līkums 28-45' | gab. | 1
533 | Lodējamais līkums 28-45' vienmuf. | gab. | 1
534 | Lodējamais līkums 28-90' asais | gab. | 1
535 | Lodējamais līkums 28-90' slaidais | gab. | 1
536 | Lodējamais līkums 28-90' slaidais vienmuf. | gab. | 1
537 | Lodējamais līkums 35-45' | gab. | 1
538 | Lodējamais līkums 35-45' vienmuf | gab. | 1
539 | Lodējamais līkums 35-90' asais | gab. | 1
540 | Lodējamais līkums 35-90' slaidais | gab. | 1
541 | Lodējamais līkums 35-90' slaidais vienmuf. | gab. | 1
542 | Lodējamais līkums 42-45' | gab. | 1
543 | Lodējamais līkums 42-45' vien.muf. | gab. | 1
544 | Lodējamais līkums 42-90' asais | gab. | 1
545 | Lodējamais līkums 42-90' slaidais | gab. | 1
546 | Lodējamais līkums 42-90' slaidais vienmuf | gab. | 1
547 | Lodējamais līkums 54-45' | gab. | 1
548 | Lodējamais līkums 54-90 | gab. | 1
549 | Lodējamais līkums 64-90' | gab. | 1
550 | Lodējamais līkums 76-90' | gab. | 1
551 | Lodējamais pāreja 12-1/2i | gab. | 1
552 | Lodējamais pāreja 12-1/2a | gab. | 1
553 | Lodējamais pāreja 15-1/2i | gab. | 1
554 | Lodējamais pāreja 15-1/2a | gab. | 1
555 | Lodējamais pāreja 15-3/4i | gab. | 1
556 | Lodējamais pāreja 15-3/4a | gab. | 1
557 | Lodējamais pāreja 18-1/2a | gab. | 1
558 | Lodējamais pāreja 18-1/2i | gab. | 1
559 | Lodējamais pāreja 18-3/4a | gab. | 1
560 | Lodējamais pāreja 18-3/4i | gab. | 1
561 | Lodējamais pāreja 22-3/4a | gab. | 1
562 | Lodējamais pāreja 22-3/4i | gab. | 1
563 | Lodējamais pāreja 22-1a | gab. | 1
564 | Lodējamais pāreja 22-1i | gab. | 1
565 | Lodējamais pāreja 28-1a | gab. | 1
566 | Lodējamais pāreja 28-1i | gab. | 1
567 | Lodējamais pāreja 35-1a | gab. | 1
568 | Lodējamais pāreja 35-1i | gab. | 1
569 | Lodējamais pāreja 35-1 1/4a | gab. | 1
570 | Lodējamias pāreja 35-1 1/4i | gab. | 1
571 | Lodējamais pāreja 35-1 1/2a | gab. | 1
572 | Lodējamais pāreja 35-1 1/2i | gab. | 1
573 | Lodējamais pāreja 42-1 1/4a | gab. | 1
574 | Lodējamais pāreja 42-1 1/4i | gab. | 1
575 | Lodējamais pāreja 42-1 1/2a | gab. | 1
576 | Lodējamais pāreja 42-1 1/2i | gab. | 1
577 | Lodējamais pāreja 54-2a | gab. | 1
578 | Lodējamais pāreja 54-2i | gab. | 1
579 | Lodējamais saskrūve 12 | gab. | 1
580 | Lodējamais saskrūve 12-1/2i | gab. | 1
581 | Lodējamais saskrūve 15 | gab. | 1
582 | Lodējamais saskrūve 15-1/2i | gab. | 1
583 | Lodējamais saskrūve 15-3/4i | gab. | 1
584 | Lodējamais saskrūve līkā 15-1/2a | gab. | 1
585 | Lodējamais saskrūve 18 | gab. | 1
586 | Lodējamais saskrūve 18-1/2i | gab. | 1
587 | Lodējamais saskrūve 18-3/4i | gab. | 1
588 | Lodējamais saskrūve 22 | gab. | 1
589 | Lodējamais saskrūve 22-3/4i | gab. | 1
590 | Lodējamais saskrūve 28x1i | gab. | 1
591 | Lodējamais saskrūve 35 | gab. | 1
592 | Lodējamais saskrūve 35x1 1/4ie | gab. | 1
593 | Lodējamais krusts 15 | gab. | 1
594 | Lodējamais krusts 18 | gab. | 1
595 | Lodējamais krusts 22 | gab. | 1
596 | Lodējamais korķis 12mm | gab. | 1
597 | Lodējamais korķis 15mm | gab. | 1
598 | Lodējamais korķis 18mm | gab. | 1
599 | Lodējamais korķis 22mm | gab. | 1
600 | Lodējamais korķis 28mm | gab. | 1
601 | Lodējamais korķis 35mm | gab. | 1
602 | Lodējamais korķis 42mm | gab. | 1
603 | Lodējamais korķis 54mm | gab. | 1
604 | Lodalva Unitin 3 250gr. | gab. | 1
605 | Lodalva S-Sn97Cu3 mīkstā 250gr. | gab. | 1
606 | Lodalva S-SN97CU3 mīkstā 100gr | gab. | 1
607 | Lodstienis L-CuP6 1 kg | gab. | 1
608 | Lodpasta LP5 Rothenberger cietai lodei | gab. | 1
609 | Lodpasta Unifix 3,S-Sn97Cu3 250g | gab. | 1
610 | Lodpasta mīkstlodei LF Nr.3 100gr. | gab. | 1
611 | Lodējamais tīrīšanas švamme | gab. | 1
612 | Lodējamais tīrīšanas birste 12 | gab. | 1
613 | Lodējamais tīrīšanas birste 15 | gab. | 1
614 | Lodējamais tīrīšanas birste 18 | gab. | 1
615 | Lodējamais tīrīšanas birste 22 | gab. | 1
616 | Lodējamais tīrīšanas birste 28 | gab. | 1
Kopā EUR, bez PVN:
* Pretendents var piedāvāt analogu iekārtas/materiālu veidu, kāds minēts tehniskajā specifikācijā
**Pretendentam savā piedāvājumā jānorāda:
1) piedāvātās preces atbilstību izvirzītajām prasībām norādot konkrētus preces parametrus;
2) piedāvātās preces nosaukums un ražotājs
*** Preces, kuras artrodas Pretendenta noliktavā.
1. Tehniskajā specifikācijā ir norādīts prognozējamais preču sortiments. Kā arī preču ražotājs un modeļu nosaukums informatīvā nolūkā, lai iegūtu priekšstatu par preces tehnsikajām īpašībām. Pasūtītājam ir tiesības neiegādāties visu tehniskajā specifikācijā uzrādīto preču veidus.
2. Pasūtītājam līguma darbības periodā ir tiesības iegādāties citas, specifikācijā neminētas preces, kuras uz iepirkuma izsludināšanas brīdi nebija iespējams paredzēt, piemērojot patstāvīgo atlaidi ___% apmērā (Aizpilda, ja piedāvā). Šādu preču iegāde notiks tikai pēc preču cenas saskaņošanas ar Pasūtītāju.
3. Preces piegāde notiek atsevišķās Preces partijās darba dienās, atbilstoši Pasūtītāja pieprasītajam daudzumam un sortimentam ar piegādātāja transportu Pasūtītāja norādītajā vietā 5 (piecu) darba dienu laikā no pasūtījuma veikšanas brīža, ja prece ir noliktavā. Ja prece nav noliktavā, piegādātājs Preci piegādā 2 (divas) nedēļas laikā no pasūtījuma veikšanas brīža, saskaņojot to ar Pasūtītāju.
4. Ja tehniskajā specifikācijā norādīts konkrēts preču vai standarta nosaukums vai kāda cita norāde uz specifisku preču izcelsmi, īpašu procesu, zīmolu vai veidu, Pretendents var piedāvāt ekvivalentas preces vai atbilstību ekvivalentiem standartiem, kas atbilst tehniskās specifikācijas prasībām un parametriem un nodrošina tehniskajā specifikācijā prasīto. Preces ekvivalence tiks vērtēta ņemot vērā preces tehnisko parametru.
5. Iesniedzot piedāvājumu, pretendents apliecina, ka piedāvāto Preci atļauts piedāvāt Latvijas tirgū, kā arī stacionāri iebūvēt būvēs, ja tā ir derīga paredzētajam izmantojumam, nodrošina būvei izvirzīto būtisko prasību izpildi un atbilst būvniecību regulējošo normatīvo aktu prasībām, tai skaitā Eiropas Parlamenta un Padomes 2011.gada 9.marta Regulai Nr. 305/2011 (ar ko nosaka saskaņotus būvizstrādājumu tirdzniecības nosacījumus un atceļ Padomes Direktīvu 89/106/EEK), Ministru kabineta 2014.gada 25.marta noteikumiem Nr.156 „Būvizstrādājumu tirgus uzraudzības kārtība” un Latvijas valsts standartiem. Atbilstoši normatīvajos aktos noteiktajam, Precei ir jābūt ar CE zīmi vai nodrošinātai ar ražotāja sastādītu standartā noteikto atbilstību apliecinošo dokumentu vai arī jābūt ar produkta tehnisko pasi, instrukciju vai cita veida dokumentu.
Ar šo apliecinu, ka finanšu piedāvājums sagatavots pilnībā ietverot visus izdevumus, kas saistīti ar piedāvājumu cenu noteikšanu, transportēšanu, kā arī citām izmaksām, kas saistītas ar preču piegādi, u.c.saistītās izmaksas (tai skaitā, iespējamie sadārdzinājumi līguma darbības laikā), atskaitot PVN.
2022. gada ___. _____________________________
Uzņēmuma vadītāja vai tā pilnvarotās personas paraksts, atšifrējums

## 4.daļa_cauruļvadu armatūra
Pasūtītājs |  |  |  | Pretendents
Nr.p.k | Preces nosaukums un tehniskā specifikācija * | Mērvienība | Viena vienība (precīzu daudzumu Pasūtītājs pasūta pēc nepieciešamības) | Piedāvātās preces nosaukums, tehniskais raksturojums** | Piedāvātās preces atrašanas vieta Noliktava/Jāpasūta*** | Cena par 1 vienību EUR, bez PVN (norādīt ne vairāk kā 2 ciparus aiz komata) | Summa par prognozēto daudzumu EUR, bez PVN (norādīt ne vairāk kā 2 ciparus aiz komata) 4. un 7.ailes reizinājums
1 | 2 | 3 | 4 | 5 | 6 | 7 | 8
Drošības vārsti
1 | Drošības vārsts 1/2 2bar. | gab. | 1
2 | Drošības vārsts 1/2 2.5bar. | gab. | 1
3 | Drošības vārsts 1/2 3bar. | gab. | 1
4 | Drošības vārsts 1/2 4bar. | gab. | 1
5 | Drošības vārsts 1/2 5bar. | gab. | 1
6 | Drošības vārsts 1/2 6bar. | gab. | 1
7 | Drošības vārsts 1/2 8bar. | gab. | 1
8 | Drošības vārsts 1/2 10bar. | gab. | 1
9 | Drošības vārsts 3/4 2.5bar. | gab. | 1
10 | Drošības vārsts 3/4 3bar. | gab. | 1
11 | Drošības vārsts 3/4 4bar. | gab. | 1
12 | Drošības vārsts 3/4 5bar. | gab. | 1
13 | Drošības vārsts 3/4 6bar. | gab. | 1
14 | Drošības vārsts 3/4 8bar. | gab. | 1
15 | Drošības vārsts 3/4 10bar. | gab. | 1
16 | Drošības vārsts 1 3bar | gab. | 1
17 | Drošības vārsts 1 4bar | gab. | 1
18 | Drošības vārsts 1 5bar | gab. | 1
19 | Drošības vārsts 1 6bar | gab. | 1
20 | Drošības vārsts 1 1/4 3bar | gab. | 1
Pretaizsalšanas šķidrums
21 | Pretaizsalšanas šķidrums | L | 1
lodveida ventils leņķa ar saskrūvi
22 | lodveida ventils leņķa ar sakrūvi1/2'' | gab. | 1
23 | lodveida ventils leņķa ar sakrūvi3/4'' | gab. | 1
24 | lodveida ventils leņķa ar sakrūvi1'' | gab. | 1
pārspiediena (parplūdes)vārsts
25 | Pārspiediena vārsts USVR DN25 1"
26 | Pārspiediena vārsts USVR DN25 3,4"
Lodveida ventīļi ar garu met. rokturi i-i
27 | Lodveida ventīļi ar garu met. rokturi i-i 3/8' | gab. | 1
28 | Lodveida ventīļi ar garu met. rokturi i-i 1/2' | gab. | 1
29 | Lodveida ventīļi ar garu met. rokturi i-i 3/4' | gab. | 1
30 | Lodveida ventīļi ar garu met. rokturi i-i 1' | gab. | 1
31 | Lodveida ventīļi ar garu met. rokturi i-i 1 1/4' | gab. | 1
32 | Lodveida ventīļi ar garu met. rokturi i-i 1 1/2' | gab. | 1
33 | Lodveida ventīļi ar garu met. rokturi i-i 2' | gab. | 1
Lodveida ventīļi ar garu met. rokturi i-a
34 | Lodveida ventīļi ar garu met. rokturi i-a 3/8' | gab. | 1
35 | Lodveida ventīļi ar garu met. rokturi i-a 1/2' | gab. | 1
36 | Lodveida ventīļi ar garu met. rokturi i-a 3/4' | gab. | 1
37 | Lodveida ventīļi ar garu met. rokturi i-a 1' | gab. | 1
38 | Lodveida ventīļi ar garu met. rokturi i-a 1 1/4' | gab. | 1
39 | Lodveida ventīļi ar garu met. rokturi i-a 1 1/2' | gab. | 1
40 | Lodveida ventīļi ar garu met. rokturi i-a2' | gab. | 1
Lodveida ventīļi ar garu met. Rokturi, i-a, ar saskrūvi
41 | Lodveida ventīļi ar garu met. Rokturi, i-a, ar saskrūvi 3/8' | gab. | 1
42 | Lodveida ventīļi ar garu met. Rokturi, i-a, ar saskrūvi 1/2' | gab. | 1
43 | Lodveida ventīļi ar garu met. Rokturi, i-a, ar saskrūvi 3/4' | gab. | 1
44 | Lodveida ventīļi ar garu met. Rokturi, i-a, ar saskrūvi 1' | gab. | 1
45 | Lodveida ventīļi ar garu met. Rokturi, i-a, ar saskrūvi 1 1/4' | gab. | 1
46 | Lodveida ventīļi ar garu met. Rokturi, i-a, ar saskrūvi 1 1/2' | gab. | 1
47 | Lodveida ventīļi ar garu met. Rokturi, i-a, ar saskrūvi2' | gab. | 1
Lodveida ventīlis i i tauriņrokturis
48 | Lodv.ventīlis i i tauriņrokturis 1/2' | gab. | 1
49 | Lodv.ventīlis i i tauriņrokturis 3/4' | gab. | 1
50 | Lodv.ventīlis i i tauriņrokturis 1' | gab. | 1
51 | neaizsalstošs laistāmais ventils 50cm | gab. | 1
52 | neaizsalstošs laistāmais ventils 80cm | gab. | 1
Lodveida ventils ar štuceri (laistāmais krāns)
53 | Lodveida ventils ar štuceri (laistāmais krāns) 1/2' | gab. | 1
54 | Lodveida ventils ar štuceri (laistāmais krāns) 3/4' | gab. | 1
55 | Lodveida ventils ar štuceri (laistāmais krāns) 1' | gab. | 1
Gružu filtrs
57 | Gružu filtrs 1/2' | gab. | 1
58 | Gružu filtrs 3/4' | gab. | 1
59 | Gružu filtrs 1' | gab. | 1
60 | Gružu filtrs 1 1/4' | gab. | 1
61 | Gružu filtrs 1 1/2' | gab. | 1
62 | Gružu filtrs 2' | gab. | 1
Gružu filtra sietiņš
63 | Gružu filtra sietiņš 1/2' | gab. | 1
64 | Gružu filtra sietiņš 3/4' | gab. | 1
65 | Gružu filtra sietiņš 1' | gab. | 1
66 | Gružu filtra sietiņš 1 1/4' | gab. | 1
67 | Gružu filtra sietiņš 1 1/2' | gab. | 1
68 | Gružu filtra sietiņš 2' | gab. | 1
Ventilis ar vertikālu aizbīdni
69 | Ventilis ar vertikālu aizbīdni 1/2' | gab. | 1
70 | Ventilis ar vertikālu aizbīdni 3/4' | gab. | 1
71 | Ventilis ar vertikālu aizbīdni 1' | gab. | 1
72 | Ventilis ar vertikālu aizbīdni 1 1/4' | gab. | 1
73 | Ventilis ar vertikālu aizbīdni 1 1/2' | gab. | 1
74 | Ventilis ar vertikālu aizbīdni 2' | gab. | 1
Metināmie ventīļi
75 | Metināmais ventīlis Dn15 | gab. | 1
76 | Metināmais ventīlis Dn20 | gab. | 1
77 | Metināmais ventīlis Dn25 | gab. | 1
78 | Metināmais ventīlis Dn32 | gab. | 1
79 | Metināmais ventīlis Dn40 | gab. | 1
80 | Metināmais ventīlis Dn50 | gab. | 1
81 | Metināmais ventīlis Dn65 | gab. | 1
82 | Metināmais ventilis Dn 80 | gab. | 1
Atloku ventīļi
83 | Lodveida ventīlis atloku Dn 50 | gab. | 1
84 | Lodveida ventīlis atloku Dn 65 | gab. | 1
85 | Lodveida ventīlis atloku Dn 80 | gab. | 1
86 | Lodveida ventīlis atloku Dn 100 | gab. | 1
Hromēts noslēgkrāns
87 | Hromēts noslēgkrāns 1/2x3/4 | gab. | 1
88 | Hromēts noslēgkrāns 1/2x10 | gab. | 1
89 | Hromēts noslēgkrāns 1/2-3/8 | gab. | 1
90 | Hromēts noslēgkrāns 1/2 -1/2 | gab. | 1
Nolaišanas ventīlis ar korķi
91 | Nolaišanas ventikis ar korķi 1/2' | gab. | 1
92 | Nolaišanas ventilis ar korķi 3/4' | gab. | 1
Lodveida ventiļi
93 | Lodveida vent. čuguna, Dn25 Pn16, DP PX PB POLIX | gab. | 1
94 | Lodveida vent. čuguna, Dn40 Pn16, DP PX PB POLIX | gab. | 1
95 | Lodveida vent. čuguna, Dn50 Pn16, DP PX PB POLIX | gab. | 1
96 | Lodveida vent. čuguna, Dn65 Pn16, DP PX PB POLIX | gab. | 1
97 | Lodveida vent. čuguna, Dn80 Pn16, DP PX PB POLIX | gab. | 1
98 | Lodveida vent. čuguna, Dn100 Pn16, DP PX PB POLIX | gab. | 1
99 | Lodveida vent. čuguna, Dn125 Pn16, DP PX PB POLIX | gab. | 1
100 | Lodveida vent. čuguna, Dn150 Pn16, DP PX PB POLIX | gab. | 1
101 | Lodveida ventilis Naval atloku Dn25 Pn16 | gab. | 1
102 | Lodveida ventilis Naval atloku Dn50 Pn16 | gab. | 1
103 | Lodveida ventilis Naval atloku Dn65 Pn16 | gab. | 1
104 | Lodveida ventilis Naval atloku Dn80 Pn16 | gab. | 1
105 | Lodveida ventilis Naval atloku Dn100 Pn16 | gab. | 1
106 | Lodveida ventilis Naval atloku Dn200 Pn16 | gab. | 1
107 | Lodveida ventilis Naval atloku Dn125 Pn16 | gab. | 1
108 | Lodveida vent. dabasgāzei Naval metināms Dn15 Pn40 | gab. | 1
109 | Lodveida vent. dabasgāzei Naval metināms Dn20 Pn40 | gab. | 1
110 | Lodveida vent. dabasgāzei Naval metināms Dn25 Pn40 | gab. | 1
111 | Lodveida vent. dabasgāzei Naval metināms Dn32 Pn40 | gab. | 1
112 | Lodveida vent. dabasgāzei Naval metināms Dn40 Pn40 | gab. | 1
113 | Lodveida vent. dabasgāzei Naval metināms Dn50 Pn40 | gab. | 1
114 | Lodveida vent. dabasgāzei Naval metināms Dn65 Pn25 | gab. | 1
115 | Lodveida vent. dabasgāzei Naval metināms Dn80 Pn25 | gab. | 1
116 | Lodveida vent. dabasgāzei Naval metināms Dn100 Pn25 | gab. | 1
117 | Lodveida ventilis LD metināms Dn15 Pn40 | gab. | 1
118 | Lodveida ventilis LD metināms Dn20 Pn40 | gab. | 1
119 | Lodveida ventilis LD metināms Dn25 Pn40 | gab. | 1
120 | Lodveida ventilis LD metināms Dn32 Pn40 | gab. | 1
121 | Lodveida ventilis LD metināms Dn40 Pn40 | gab. | 1
122 | Lodveida ventilis LD metināms Dn50 Pn40 | gab. | 1
123 | Lodveida ventilis LD metināms Dn65 Pn25 | gab. | 1
124 | Lodveida ventilis LD metināms Dn80 Pn25 | gab. | 1
125 | Lodveida ventilis LD metināms Dn100 Pn25 | gab. | 1
126 | Lodveida ventilis LD metināms Dn125 Pn25 | gab. | 1
127 | Lodveida ventilis LD metināms Dn150 Pn25 | gab. | 1
128 | Lodveida ventilis LD metināms Dn200 Pn25 | gab. | 1
Aizbīdnis čug. ar gum. ķīli , AKWA | Aizbīdnis čug. ar gum. ķīli , AKWA
129 | Dn40 Pn16, K14 | gab. | 1
130 | Dn50 Pn16, K14 | gab. | 1
131 | Dn65 Pn16, K17 | gab. | 1
132 | Dn80 Pn16, K17 | gab. | 1
133 | Dn100 Pn16, K19 | gab. | 1
134 | Dn125 Pn16, K19 | gab. | 1
135 | Dn150 Pn16, K19 | gab. | 1
136 | Dn200 Pn16, K24 | gab. | 1
137 | Dn250 Pn16, K27 | gab. | 2
Rokrats aizbīdnim , AKWA
138 | 1 1/2''-Dn50, D200mm, K14 | gab. | 1
139 | Dn65-80, D250mm, K17 | gab. | 1
140 | Dn100-150, D250mm, K19 | gab. | 1
141 | Dn200, D300mm, K24 | gab. | 1
Balansēšanas ventīļi
142 | 4217GM 1/2" taisns Kvs 6,0 HERZ | gab. | 1
143 | 4217GM 3/4" taisns Kvs 6,88 HERZ | gab. | 1
144 | 4217GM 1" taisns Kvs 13,23 HERZ | gab. | 1
145 | 4217GM 11/4" taisns Kvs 18,91 HERZ | gab. | 1
146 | 4217GM 11/2" taisns Kvs 27,56 HERZ | gab. | 1
147 | 4217GM 2" taisns Kvs 40,98 HERZ | gab. | 1
Vienvirziena vārsti
148 | Mis.vienvirziena vārsts 1/2 | gab. | 1
149 | Mis.vienvirziena vārsts 3/4 | gab. | 1
150 | Mis.vienvirziena vārsts 1 | gab. | 1
151 | Mis.vienvirziena vārsts 1 1/4 | gab. | 1
152 | Mis.vienvirziena vārsts 1 1/2" | gab. | 1
153 | Mis.vienvirziena vārsts 2 | gab. | 1
154 | Mis.vienvirziena vārsts 1/2 bez atsperes | gab. | 1
155 | Mis.vienvirziena vārsts 3/4 bez atsperes | gab. | 1
156 | Mis.vienvirziena vārsts 1 bez atsperes | gab. | 1
157 | nerūsējoša tērauda vienvirziena vārsts 1/2 | gab. | 1
158 | nerūsējoša tērauda vienvirziena vārsts 3/4 | gab. | 1
159 | nerūsējoša tērauda vienvirziena vārsts 1 | gab. | 1
160 | nerūsējoša tērauda vienvirziena vārsts 1 1/4 | gab. | 1
161 | nerūsējoša tērauda vienvirziena vārsts 1 1/2 | gab. | 1
162 | nerūsējoša tērauda vienvirziena vārsts 2 | gab. | 1
Manometri, termometri (C=aizmugure, R=sānu)
163 | Gāzes spiediena manometra turētājs- vārsts ar pogu , gāzei 1/2 " | gab. | 1
164 | manometra ventils 1/2'' | gab. | 1
165 | manometrs ar atsperi D80 120c | gab. | 1
166 | Manometrs D63-R 1/2" 0-10bar (apakša) | gab. | 1
167 | Manometrs D63-C 0-10bar 1/2'' (sānu) | gab. | 1
168 | termometra čaula 50mm | gab. | 1
169 | termometra čaula 100mm | gab. | 1
170 | ar sāna pieslēgumu,bimetāls 1/2'' D80 0-100°C l=50mm | gab. | 1
171 | ar muguras piesl. (1/2 L=42mm) D80 0-100°C | gab. | 1
172 | Manometrs D100-R 1/2" 0-1bar WIKA | gab. | 1
173 | Manometrs D100-R 1/2" 0-1bar verificēts WIKA | gab. | 1
174 | Manometrs D100-R 1/2" 0-4bar WIKA | gab. | 1
175 | Manometrs D100-R 1/2" 0-4bar verificēts WIKA | gab. | 1
176 | Manometrs D100-R 1/2" 0-6bar WIKA | gab. | 1
177 | Manometrs D100-R 1/2" 0-6bar verificēts WIKA | gab. | 1
178 | Manometrs D100-R 1/2" 0-10bar WIKA | gab. | 1
179 | Manometrs D100-R 1/2" 0-10bar verificēts WIKA | gab. | 1
180 | Manometrs D100-R 1/2" 0-16bar WIKA | gab. | 1
181 | Manometrs D100-R 1/2" 0-16bar verificēts WIKA | gab. | 1
182 | Manometrs D100-R 1/2" 0-25bar WIKA | gab. | 1
183 | Manometrs D100-R 1/2" 0-25bar verificēts WIKA | gab. | 1
184 | Manometrs D50-R 0-6bar 1/4" Italtecnica | gab. | 1
185 | Manometrs D50-R 0-10bar 1/4" Italtecnica | gab. | 1
186 | Manometrs D50-C 0-6bar 1/4" Italtecnica | gab. | 1
187 | Manometrs D50-C 0-10bar 1/4" Italtecnica | gab. | 1
188 | Manometrs D63-R 0-6bar 1/4" Italtecnica | gab. | 1
189 | Manometrs D63-R 0-10bar 1/4" Italtecnica | gab. | 1
190 | Manometrs D63-R 0-12bar 1/4" Italtecnica | gab. | 1
191 | Manometrs D63-R 0-16bar 1/4" Italtecnica | gab. | 1
192 | Manometrs D63-C 0-6bar 1/4" Italtecnica | gab. | 1
193 | Manometrs D63-C 0-10bar 1/4" Italtecnica | gab. | 1
194 | Manometrs D63-C 0-12bar 1/4" Italtecnica | gab. | 1
195 | Manometrs D63-C 0-16bar 1/4" Italtecnica | gab. | 1
196 | Manometrs ar glicerīnu D100-R 0-4bar 1/2" WIKA | gab. | 1
197 | Manometrs ar glicerīnu D100-R 0-6bar 1/2" WIKA | gab. | 1
198 | Manometrs ar glicerīnu D100-R 0-16bar 1/2" WIKA | gab. | 1
199 | Manometrs ar glicerīnu D100-R 0-10bar 1/2" WIKA | gab. | 1
200 | Manometrs ar glicerīnu D100-R 0-1bar 1/2" WIKA | gab. | 1
201 | Manometrs ar glicerīnu D63-R 0-10bar 1/4" WIKA | gab. | 1
202 | Manometrs ar glicerīnu D63-R 0-16bar 1/4" WIKA | gab. | 1
203 | Manometrs ar glicerīnu D63-R 0-6bar 1/4" WIKA | gab. | 1
204 | Manometrs ar glicerinu D63-R 0-4bar 1/4" WIKA | gab. | 1
205 | Manometrs ar glicerīnu D63-R 0-1bar 1/4" WIKA | gab. | 1
206 | Manovakuummetrs R D63(ar glicer.)-1...0 1/4" WIKA | gab. | 1
207 | Caurule-temperat.kompens.1/2" manometriem | gab. | 1
208 | Manovakuummetrs T D63 (ar glicer.)-1...0 1/4" WIKA | gab. | 1
209 | Pretvārsts ASV1/20 -1/2"ā. manometram MC50 WATTS | gab. | 1
210 | Manom. nopūtējkrāns RM15 1/2"i-ā, 25bar WATTS | gab. | 1
211 | Manom. nopūtējkrāns RM15 1/2"i-i, 25bar WATTS | gab. | 1
212 | Termomanometrs WP80 T1/2" 0-6bar/150*C Prematlak | gab. | 1
213 | Termomanometrs WP80 R 1/2" 0-6bar/150*C Prematlak | gab. | 1
214 | Manovakuummetrs D100 -1...1,5 bar 1/2" WIKA | gab. | 1
215 | Manovakuummetrs D100 -1...15 bar 1/2" WIKA | gab. | 1
216 | Manovakummetrs D100 -1....5 bar 1/2" WIKA | gab. | 1
217 | Manovakuummetrs D100-1...3bar 1/2" WIKA | gab. | 1
218 | Manovakuummetrs D100 -1...9bar 1/2" WIKA | gab. | 1
219 | Manovakuummetrs D100 -1...0 bar 1/2" WIKA | gab. | 1
220 | El.kontaktmanometrs D160 0-2,5 bar sertif.868 WIKA | gab. | 1
221 | El.kontaktmanometrs D160 0-4 bar (sertif.868) WIKA | gab. | 1
222 | El.kontaktmanometrs D160 0-6 bar (sertif.868) WIKA | gab. | 1
223 | El.kontaktmanometrs D160 0-10 bar sertif.868 WIKA | gab. | 1
224 | El.kontaktmanometrs D160 0-16 bar sertif.868 WIKA | gab. | 1
225 | Kontaktmanometra vadības bloks 1F sūknim | gab. | 1
226 | Kontaktmanometra vadības bloks 3F sūknim | gab. | 1
227 | Termomanometrs TMC42, 0-4bar, 0-120*C, kapilārs 1m Kramer | gab. | 1
228 | Manometrs MC50 ieb.D57.5mm 0-6bar kapil. =1.0m WATTS | gab. | 1
229 | Manometrs MHR63/4, 0-4bar 3/8" (drošības grupai) WATTS | gab. | 1
230 | Manometrs D100 0-400bar 1/2" ar glicerīnu WIKA | gab. | 1
231 | Manometrs D100 0-400 mbar 1/2" WIKA | gab. | 1
232 | Spirta term. MTW 0-160*C leņķa (1/2"ā l=50mm) WATTS | gab. | 1
233 | Spirta termometrs MTG 0-160*C (1/2''ā l=50mm) WATTS | gab. | 1
234 | Stikla termometrs 0-120*C L-200mm (spirta) WATTS | gab. | 1
235 | Termometra apvalks L-200mm 1/2"ā (mis.) WATTS | gab. | 1
236 | Spirta termometrs ar ieliktni 0-120*C 1/2''ā WATTS | gab. | 1
237 | Ieskrūvējama čaula 1/2''a.v. D10, L-50mm, Kramer | gab. | 1
238 | Ieskrūvējama čaula 1/2''a.v. D10, L-100mm, Kramer | gab. | 1
239 | Ieskrūvējama čaula 1/2''a.v. D10, L-350mm, Kramer | gab. | 1
240 | Termometra čaula TH 15 (1/2''ā l=99mm) mis. WATTS | gab. | 1
241 | Termometrs T63 -50/+50*C (1/2''ā L=42mm) WATTS | gab. | 1
242 | Termometrs T63 -10*+50*C (1/2"ā L=60mm) Wika | gab. | 1
243 | Spirta termometrs 120*C L=63 GESA | gab. | 1
244 | Spirta termometrs leņķa 120*C L=63 GESA | gab. | 1
245 | Spirta termometrs 0-120*C L=100 GESA | gab. | 1
246 | Termomanometrs WP80 T1/2" 0-6bar/150*C Prematlak | gab. | 1
247 | Termomanometrs WP80 R 1/2" 0-6bar/150*C Prematlak | gab. | 1
248 | Termometrs TAB63/120 plastm. 0-120*C ar atsperi WATTS | gab. | 1
249 | Termometrs T63 0-120*C (1/2''ā L=42mm) WATTS | gab. | 1
250 | Termometrs T80 0-120*C (1/2''ā L=42mm) WATTS | gab. | 1
251 | Termometrs T100 0-120*C (1/2''ā L=42mm) WATTS | gab. | 1
252 | Termometrs T100 0-120*C (1/2''ā L=99mm) WATTS | gab. | 1
253 | Termometrs TC50 ar kapil. D60mm 120*C (l=1m) WATTS | gab. | 1
254 | Termometrs dūmgāzem T63/50,0-500*C L=150mm Kramer | gab. | 1
255 | Termom. ar sānu pieslēgu, bimet. 1/2'' D80 0-120°C L=50mm Kramer | gab. | 1
256 | Termomanometrs TMC42, 0-4bar, 0-120*C, kapilārs 1m Kramer | gab. | 1
Spiediena releji
277 | Digitāls spiediena relejs DPC ar kontaktligzdu | gab. | 1
278 | Spiediena relejs KP35 1/4" int.0.7-5.5 bar Danfoss | gab. | 1
279 | Spiediena relejs WHE-5 ar vadiem Delfin | gab. | 1
Termoreleji, plūsmas slēdži
280 | Ieskrūvējama čaula 1/2''a.v. D10, L-50mm, Kramer | gab. | 1
281 | Ieskrūvējama čaula 1/2''a.v. D10, L-100mm, Kramer | gab. | 1
282 | Ieskrūvējama čaula 1/2''a.v. D10, L-350mm, Kramer | gab. | 1
283 | Dubulttermorelejs ar ieskrūvējamu kapilāru 30-90*C 1/2" ā.v. L-100mm | gab. | 1
284 | Termorelejs stiprināms ar atsperi 30-90*C | gab. | 1
285 | Termorelejs ar ieskrūvējamu kapilāru 30*-90*C 1/2"ā.v., L-100mm | gab. | 1
286 | Termorelejs ar iznesamo kapilāru, 1,5m, 30-90*C | gab. | 1
287 | Termorelejs ar iznesamo kapilāru, 1,5m -35 / +35*C | gab. | 1
Diehl., siltumskaitītāji, ūdensskaitītāji
288 | aukstā ūdens skaitītājs 1/2'' | gab. | 1
289 | aukstā ūdens skaitītājs 3/4'' | gab. | 1
290 | aukstā ūdens skaitītājs 1'' | gab. | 1
291 | aukstā ūdens skaitītājs 1 1/4'' | gab. | 1
292 | aukstā ūdens skaitītājs 1 1/2'' | gab. | 1
293 | aukstā ūdens skaitītājs 2'' | gab. | 1
294 | karstā ūdens skaitītājs 1/2'' | gab. | 1
295 | karstā ūdens skaitītājs 3/4'' | gab. | 1
296 | karstā ūdens skaitītājs 1'' | gab. | 1
297 | Ultrask. siltumsk. Sharky775 Qn0,6 Dn15 TURPGAITĀ, Diehl, bez saskrūvēm | gab. | 1
298 | Ultrask. siltumsk. Sharky775 Qn0.6 Dn20 TURPGAITĀ, Diehl, bez saskrūvēm | gab. | 1
299 | Ultrask. siltumsk. Sharky775 Qn1.5 Dn20 TURPGAITĀ, Diehl, bez saskrūvēm | gab. | 1
300 | Ultrask. siltumsk. Sharky775 Qn2.5 Dn20 TURPGAITĀ, Diehl, bez saskrūvēm | gab. | 1
301 | Ultrask. siltumsk. Sharky775 Qn3.5 Dn25 TURPGAITĀ, Diehl, bez saskrūvēm | gab. | 1
302 | Ultrask. siltumsk. Sharky775 Qn6 Dn25 TURPGAITĀ, Diehl, bez saskrūvēm | gab. | 1
303 | Ultrask. siltumsk. Sharky775 Qn10 Dn40 TURPGAITĀ, Diehl, bez saskrūvēm | gab. | 1
304 | Ultrask. siltumsk. Sharky775 Qn0.6 Dn15 ATGAITĀ, Diehl, bez saskrūvēm | gab. | 1
305 | Ultrask. siltumsk. Sharky775 Q=2,5m3/h Dn20 , Diehl, Metering (ar saskrūvēm) | gab. | 1
306 | Ultrask. siltumsk. Sharky775 Qn0.6 Dn20 ATGAITĀ, Diehl, bez saskrūvēm | gab. | 1
307 | Ultrask. siltumsk. Sharky775 Qn1.5 Dn20 ATGAITĀ, Diehl, bez saskrūvēm | gab. | 1
308 | Ultrask. siltumsk. Sharky775 Qn2.5 Dn20 ATGAITĀ, Diehl, bez saskrūvēm | gab. | 1
309 | Ultrask. siltumsk. Sharky775 Qn3.5 Dn25 ATGAITĀ, Diehl, bez saskrūvēm | gab. | 1
310 | Ultrask. siltumsk. Sharky775 Qn6 Dn25 ATGAITĀ, Diehl, bez saskrūvēm | gab. | 1
311 | Ultrask. siltumsk. Sharky775 Q=3,5m3/h Dn35 , Diehl, Metering (ar saskrūvēm) | gab. | 1
312 | Ultrask. siltumsk. Sharky775 Q=6m3/h Dn35 , Diehl, Metering (ar saskrūvēm) | gab. | 1
313 | Ultrask. siltumsk. Sharky775 Q=10m3/h Dn40 , Diehl, Metering (ar saskrūvēm) | gab. | 1
314 | Ultrask. siltumsk. Sharky775 Qn10 Dn40 ATGAITĀ, Diehl, bez saskrūvēm | gab. | 1
315 | Ultrask. siltumsk. Sharky775 Qn10 Dn40 FL TURPG., atloku, Diehl | gab. | 1
316 | Ultrask. siltumsk. Sharky775 Qn15 Dn50 TURPGAITĀ, atloku, Diehl | gab. | 1
317 | Ultrask. siltumsk. Sharky775 Qn25 Dn65 TURPGAITĀ, Diehl | gab. | 1
318 | Ultrask. siltumsk. Sharky775 Qn15 Dn50 FL ATGAITĀ, Diehl | gab. | 1
319 | Baterija litija ''D'' tipa, 3,6V DC ar vadiņiem (LS 33600) | gab. | 1
320 | Baterija litija ''A'' tipa, 3,6V DC ar vadiņiem | gab. | 1
321 | Baterija litija ''C'' tipa, 3V DC | gab. | 1
322 | Sharky Diehl M-bus modulis | gab. | 1
323 | Sharky Diehl impulsa modulis, bez vadiem | gab. | 1
Starp atloku pretvārsti
324 | Nerūs. tērauda starpflanču pretvārsts Dn25 Pn16 | gab. | 1
325 | Nerūs. tērauda starpflanču pretvārsts Dn32 Pn16 | gab. | 1
326 | Nerūs. tērauda starpflanču pretvārsts Dn40 Pn16 | gab. | 1
327 | Nerūs. tērauda starpflanču pretvārsts Dn50 Pn16 | gab. | 1
328 | Starpflanču pretvārsts Dn50 Pn16 ABO | gab. | 1
329 | Starpflanču pretvārsts Dn65 Pn16 ABO | gab. | 1
330 | Starpflanču pretvārsts Dn80 Pn16 ABO | gab. | 1
331 | Starpflanču pretvārsts Dn100 Pn16 ABO | gab. | 1
332 | Starpflanču pretvārsts Dn125 Pn16 ABO | gab. | 1
333 | Starpflanču pretv.C Dn50 Pn16 ar atsperi | gab. | 1
334 | Starpflanču pretv.C Dn65 Pn16 ar atsperi | gab. | 1
335 | Starpflanču pretv.C Dn80 Pn16 ar atsperi | gab. | 1
336 | Starpflanču pretv.C Dn100 Pn16 ar atsperi | gab. | 1
337 | Starpflanču pretv.C Dn125 Pn16 ar atsperi | gab. | 1
338 | Starpflanču pretv.C Dn150 Pn16 ar atsperi | gab. | 1
339 | Izplūde ar klapi Dn100 FRISCHHUT | gab. | 1
340 | Izplūde ar klapi Dn150 FRISCHHUT | gab. | 1
341 | Čuguna pretvārsts ar atlokiem Dn50 Pn16 | gab. | 1
Diskveida puspagrieziena vārsti
342 | Diskveida puspagr.vārsts Dn32/40 Pn16, 623B ABO | gab. | 1
343 | Diskveida puspagr.vārsts Dn50 Pn16, 623B ABO | gab. | 1
344 | Diskveida puspagr.vārsts Dn65 Pn16, 623B ABO | gab. | 1
345 | Diskveida puspagr.vārsts Dn80 Pn16, 623B ABO | gab. | 1
346 | Diskveida puspagr.vārsts Dn100 Pn16, 623B ABO | gab. | 1
347 | Diskveida puspagr.vārsts Dn125 Pn16, 623B ABO | gab. | 1
348 | Diskveida puspagr.vārsts Dn150 Pn16, 623B ABO | gab. | 1
349 | Diskveida puspagr.vārsts Dn200 Pn16, 923B ABO | gab. | 1
350 | Diskveida puspagr.vārsts Dn250 Pn16, 923B ABO | gab. | 1
351 | Diskveida puspagr.vārsts Dn300 Pn16, 923B ABO | gab. | 1
352 | Diskv.puspagr.vārsts ar reduktoru Dn200 Pn16 ABO, 923B | gab. | 1
353 | Diskv.puspagr.vārsts ar reduktoru Dn250 Pn16 ABO, 923B | gab. | 1
354 | Diskv.puspagr.vārsts ar reduktoru Dn300 Pn16 ABO, 923B | gab. | 1
355 | Diskveida puspagr.vārsts Dn150 Pn16, 623T ABO, ar vītnēm | gab. | 1
356 | Gala slēdži diskv. puspagrieziena vārstam Dn32-80 | gab. | 1
Sēžas ventilis
357 | Sēžas ventilis čuguna Dn15 Pn16 t-300°C | gab. | 1
358 | Sēžas ventilis čuguna Dn20 Pn16 t-300°C | gab. | 1
359 | Sēžas ventilis čuguna Dn25 Pn16 t-300°C | gab. | 1
360 | Sēžas ventilis čuguna Dn32 Pn16 t-300°C | gab. | 1
361 | Sēžas ventilis čuguna Dn40 Pn16 t-300°C | gab. | 1
362 | Sēžas ventilis čuguna Dn50 Pn16 t-300°C | gab. | 1
363 | Sēžas ventilis čuguna Dn65 Pn16 t-300°C | gab. | 1
364 | Sēžas ventilis čuguna Dn80 Pn16 t-300°C | gab. | 1
365 | Sēžas ventilis čuguna Dn100 Pn16 t-300°C | gab. | 1
366 | Sēžas ventilis čuguna Dn125 Pn16 t-300°C | gab. | 1
367 | Sēžas ventilis čuguna Dn150 Pn16 t-300°C | gab. | 1
Elektromagnētiskie ventiļi
368 | Elektromagn.ventilis n.slēgts 1/2" L182 230V 50Hz | gab. | 1
369 | Elektromagn.ventilis n.slēgts 3/4" L182 230V 50Hz | gab. | 1
370 | Elektromagn.ventilis n.slēgts 1" L182 230V 50Hz | gab. | 1
371 | Elektromagn.ventilis n.slēgts 1"1/4 L182 230V 50Hz | gab. | 1
372 | Elektromagn.ventilis n.slēgts 1"1/2 L182 230V 50Hz | gab. | 1
373 | Elektromagn.ventilis n.slēgts 2'' L182 230V 50Hz | gab. | 1
374 | Elektromagn.ventilis n.slēgts 3/8'' L182 230V 50Hz | gab. | 1
375 | Elektromagn.ventilis n.slēgts 1/2" L182 24V 50Hz | gab. | 1
376 | Elektromagn.ventilis n.slēgts 1/2" L182 24V DC | gab. | 1
377 | EM ventilis n.slēgts 1/2'' L145 230V 50Hz tvaikam | gab. | 1
378 | EM ventilis n.slēgts 3/4''L145 230 50Hz tvaikam | gab. | 1
379 | EM ventilis n.slēgts 1'' L145 230V 50Hz tvaikam | gab. | 1
380 | Elektromagn.vent. n.atvērts 3/8'' L282 230V 50Hz | gab. | 1
381 | Elektromagn.ventilis n.atvērts 1/2''L282 230V 50Hz | gab. | 1
382 | Elektromagn.ventilis n.atvērts 3/4''L282 230V 50Hz | gab. | 1
383 | Elektromagn.ventilis n.atvērts 1'' L282 230V 50Hz | gab. | 1
384 | Elektromagn.ventilis n.atvērts 11/4"L282 230V 50Hz | gab. | 1
385 | El.magn.vent. tieši vadāms NC 3/4" L133 230V 50Hz | gab. | 1
386 | El.magn.vent. tieši vadāms NC 1" L133 230V 50Hz | gab. | 1
387 | El.magn.vent. tieši vadāms NC 1/2" L133 230V 50Hz | gab. | 1
388 | Spole Z610A 230V50Hz L182 1/2"-1" | gab. | 1
389 | Spole Z530A 230V 50Hz L182 1"1/4-2'' | gab. | 1
390 | Spole Z614A 230V 50Hz 3/8''-1/2'' tvaikam | gab. | 1
391 | Spole Z534A 230V 50Hz 3/4''-1'' tvaikam | gab. | 1
392 | Spole Z610A 24V 50Hz L182 1/2"-1" 90°C | gab. | 1
393 | Spole Z110A 24V 50Hz tiešās vadības 90°C | gab. | 1
394 | Spole ZB10A 230V50Hz L182 1/2"-1" 90°C | gab. | 1
395 | Spole ZB10A 24V50Hz L182 1/2"-1" 90°C | gab. | 1
396 | Spole ZB10A 24V DC L182 1/2"-1" 90°C | gab. | 1
397 | Spole ZA30A 24V 50Hz 1 1/4"-2" 50°C Sirai | gab. | 1
398 | Spole ZA10A L182 230V 50Hz 1"1/4-2" 50°C Sirai | gab. | 1
399 | Kontaktligzda lielā EM ventilim | gab. | 1
400 | Kontaktligzda mazā EM ventilim | gab. | 1
401 | Spole Z130A 230V 50 Hz tiešās vadības | gab. | 1
402 | Elektromagn.ventilis n.slēgts L113V22 1/2 230V50Hz | gab. | 1
Spiediena redukcijas vārsti
403 | Spiediena reduktors ar filtru 1/2'' ā-ā, HERZ | gab.
404 | Spiediena reduktors ar filtru 3/4'' ā-ā, HERZ | gab.
405 | Spiediena reduktors ar filtru 1'' ā-ā, HERZ | gab.
406 | Uzpildes vārsts ALD-1/2" apkures sist., spiediena reduktors WATTS | gab.
407 | Spiediena reduktors 1/2'' Rastelli | gab.
408 | Spiediena reduktors 3/4'' Rastelli | gab.
409 | Spiediena reduktors 1'' Rastelli | gab.
410 | Spiediena reduktors 1¼'' Rastelli | gab.
411 | Spiediena reduktors 1½'' Rastelli | gab.
412 | Spiediena reduktors 2'' Rastelli | gab.
Kopā EUR, bez PVN:
* Pretendents var piedāvāt analogu iekārtas/materiālu veidu, kāds minēts tehniskajā specifikācijā
**Pretendentam savā piedāvājumā jānorāda:
1) piedāvātās preces atbilstību izvirzītajām prasībām norādot konkrētus preces parametrus;
2) piedāvātās preces nosaukums un ražotājs
*** Preces, kuras artrodas Pretendenta noliktavā.
1. Tehniskajā specifikācijā ir norādīts prognozējamais preču sortiments. Kā arī preču ražotājs un modeļu nosaukums informatīvā nolūkā, lai iegūtu priekšstatu par preces tehnsikajām īpašībām. Pasūtītājam ir tiesības neiegādāties visu tehniskajā specifikācijā uzrādīto preču veidus.
2. Pasūtītājam līguma darbības periodā ir tiesības iegādāties citas, specifikācijā neminētas preces, kuras uz iepirkuma izsludināšanas brīdi nebija iespējams paredzēt, piemērojot patstāvīgo atlaidi ___% apmērā (Aizpilda, ja piedāvā). Šādu preču iegāde notiks tikai pēc preču cenas saskaņošanas ar Pasūtītāju.
3. Preces piegāde notiek atsevišķās Preces partijās darba dienās, atbilstoši Pasūtītāja pieprasītajam daudzumam un sortimentam ar piegādātāja transportu Pasūtītāja norādītajā vietā 5 (piecu) darba dienu laikā no pasūtījuma veikšanas brīža, ja prece ir noliktavā. Ja prece nav noliktavā, piegādātājs Preci piegādā 2 (divas) nedēļas laikā no pasūtījuma veikšanas brīža, saskaņojot to ar Pasūtītāju.
4. Ja tehniskajā specifikācijā norādīts konkrēts preču vai standarta nosaukums vai kāda cita norāde uz specifisku preču izcelsmi, īpašu procesu, zīmolu vai veidu, Pretendents var piedāvāt ekvivalentas preces vai atbilstību ekvivalentiem standartiem, kas atbilst tehniskās specifikācijas prasībām un parametriem un nodrošina tehniskajā specifikācijā prasīto. Preces ekvivalence tiks vērtēta ņemot vērā preces tehnisko parametru.
5. Iesniedzot piedāvājumu, pretendents apliecina, ka piedāvāto Preci atļauts piedāvāt Latvijas tirgū, kā arī stacionāri iebūvēt būvēs, ja tā ir derīga paredzētajam izmantojumam, nodrošina būvei izvirzīto būtisko prasību izpildi un atbilst būvniecību regulējošo normatīvo aktu prasībām, tai skaitā Eiropas Parlamenta un Padomes 2011.gada 9.marta Regulai Nr. 305/2011 (ar ko nosaka saskaņotus būvizstrādājumu tirdzniecības nosacījumus un atceļ Padomes Direktīvu 89/106/EEK), Ministru kabineta 2014.gada 25.marta noteikumiem Nr.156 „Būvizstrādājumu tirgus uzraudzības kārtība” un Latvijas valsts standartiem. Atbilstoši normatīvajos aktos noteiktajam, Precei ir jābūt ar CE zīmi vai nodrošinātai ar ražotāja sastādītu standartā noteikto atbilstību apliecinošo dokumentu vai arī jābūt ar produkta tehnisko pasi, instrukciju vai cita veida dokumentu.
Ar šo apliecinu, ka finanšu piedāvājums sagatavots pilnībā ietverot visus izdevumus, kas saistīti ar piedāvājumu cenu noteikšanu, transportēšanu, kā arī citām izmaksām, kas saistītas ar preču piegādi, u.c.saistītās izmaksas (tai skaitā, iespējamie sadārdzinājumi līguma darbības laikā), atskaitot PVN.
2022. gada ___. _____________________________
Uzņēmuma vadītāja vai tā pilnvarotās personas paraksts, atšifrējums

## 4.daļa_kanalizācija
Pasūtītājs |  |  |  | Pretendents
Nr.p.k | Preces nosaukums un tehniskā specifikācija * | Mērvienība | Viena vienība (precīzu daudzumu Pasūtītājs pasūta pēc nepieciešamības) | Piedāvātās preces nosaukums, tehniskais raksturojums** | Piedāvātās preces atrašanas vieta Noliktava/Jāpasūta*** | Cena par 1 vienību EUR, bez PVN (norādīt ne vairāk kā 2 ciparus aiz komata) | Summa par prognozēto daudzumu EUR, bez PVN (norādīt ne vairāk kā 2 ciparus aiz komata) 4. un 7.ailes reizinājums
1 | 2 | 3 | 4 | 5 | 6 | 7 | 8
PP HT gumijas
1 | PP HT gumijas DN 32 | gab. | 1
2 | PP HT gumijas DN 40 | gab. | 1
3 | PP HT gumijas DN 50 | gab. | 1
4 | PP HT gumijas DN 75 | gab. | 1
5 | PP HT gumijas DN110 | gab. | 1
6 | PP HT gumijas DN160 | gab. | 1
7 | PP HT trejgabals 32X32/45' | gab. | 1
8 | PP HT trejgabals 32X32/88' | gab. | 1
9 | PP HT trejgabals 40X40/45' | gab. | 1
10 | PP HT trejgabals 40X40/88' | gab. | 1
11 | PP HT trejgabals 50X50/45' | gab. | 1
12 | PP HT trejgabals 50X50/88' | gab. | 1
13 | PP HT trejgabals 75X50/45' | gab. | 1
14 | PP HT trejgabals 75X50/88' | gab. | 1
15 | PP HT trejgabals 75X75/45' | gab. | 1
16 | PP HT trejgabals 75X75/88' | gab. | 1
17 | PP HT trejgabals 110X50/45' | gab. | 1
18 | PP HT trejgabals 110X50/88' | gab. | 1
19 | PP HT trejgabals 110X75/45' | gab. | 1
20 | PP HT trejgabals 110X75/88' | gab. | 1
21 | PP HT trejgabals 110X110/45' | gab. | 1
22 | PP HT trejgabals 110X110/88' | gab. | 1
23 | balts PP HT līknis 32/15' | gab. | 1
24 | balts PP HT līknis 32/30' | gab. | 1
25 | balts PP HT līknis 32/45' | gab. | 1
26 | balts PP HT līknis 32/88' | gab. | 1
27 | balts PP HT līknis 40/15' | gab. | 1
28 | balts PP HT līknis 40/45' | gab. | 1
29 | balts PP HT līknis 40/88' | gab. | 1
30 | balts PP HT līknis 50/15' | gab. | 1
31 | balts PP HT līknis 50/30' | gab. | 1
32 | balts PP HT līknis 50/45' | gab. | 1
33 | balts PP HT līknis 50/88' | gab. | 1
34 | PP HT līknis 32/15' | gab. | 1
35 | PP HT līknis 32/30' | gab. | 1
36 | PP HT līknis 32/45' | gab. | 1
37 | PP HT līknis 32/88' | gab. | 1
38 | PP HT līknis 50/88' (balts) | gab. | 1
39 | PP HT dubultuzmava 50 (balts) | gab. | 1
40 | PP HT caur.ar uzmav.50X500 (balts) | gab. | 1
28 | PP HT līknis 40/15' | gab. | 1
29 | PP HT līknis 40/30' | gab. | 1
30 | PP HT līknis 40/45' | gab. | 1
32 | PP HT līknis 40/88' | gab. | 1
33 | PP HT līknis 50/15' | gab. | 1
34 | PP HT līknis 50/30' | gab. | 1
35 | PP HT līknis 50/45' | gab. | 1
37 | PP HT līknis 50/88' | gab. | 1
38 | PP HT līknis 75/15' | gab. | 1
39 | PP HT līknis 75/30' | gab. | 1
40 | PP HT līknis 75/45' | gab. | 1
42 | PP HT līknis 75/88' | gab. | 1
43 | PP HT līknis 110/15' | gab. | 1
44 | PP HT līknis 110/30' | gab. | 1
45 | PP HT līknis 110/45' | gab. | 1
47 | PP HT līknis 110/88' | gab. | 1
48 | PP HT dubultuzm.līknis 32/15' | gab. | 1
49 | PP HT dubultuzm.līknis 32/30' | gab. | 1
50 | PP HT dubultuzm.līknis 32/45' | gab. | 1
51 | PP HT dubultuzm.līknis 32/88' | gab. | 1
52 | PP HT dubultuzm.līknis 40/45' | gab. | 1
53 | PP HT dubultuzm.līknis 40/88' | gab. | 1
54 | PP HT dubultuzm.līknis 50/45' | gab. | 1
55 | PP HT dubultuzm.līknis 50/88' | gab. | 1
56 | PP HT dubultuzm.līknis 75/45' | gab. | 1
57 | PP HT dubultuzm.līknis 75/88' | gab. | 1
58 | PP HT dubultuzm.līknis110/45' | gab. | 1
59 | PP HT dubultuzm.līknis110/88' | gab. | 1
60 | PP HT dubultuzmava 32 | gab. | 1
61 | PP HT dubultuzmava 40 | gab. | 1
62 | PP HT dubultuzmava 50 | gab. | 1
63 | PP HT dubultuzmava 75 | gab. | 1
64 | PP HT dubultuzmava 110 | gab. | 1
65 | PP HT īsā pāreja 40/32 | gab. | 1
66 | PP HT īsā pāreja 50/32 | gab. | 1
67 | PP HT īsā pāreja 50/40 | gab. | 1
68 | PP HT īsā pāreja 75/50 | gab. | 1
69 | PP HT īsā pāreja 110/50 | gab. | 1
70 | PP HT īsā pāreja 110/75 | gab. | 1
71 | PP HT garā pāreja 40/32 | gab. | 1
72 | PP HT garā pāreja 50/32 | gab. | 1
73 | PP HT garā pāreja 50/40 | gab. | 1
74 | PP HT garā pāreja 75/32 | gab. | 1
75 | PP HT garā pāreja 75/40 | gab. | 1
76 | PP HT garā pāreja 75/50 | gab. | 1
77 | PP HT garā pāreja 110/50 | gab. | 1
78 | PP HT garā pāreja 110/75 | gab. | 1
79 | PP HT caur.ar uzmav.32x250 | gab. | 1
80 | PP HT caur.ar uzmav.32x500 | gab. | 1
81 | balta PP HT caur.ar uzmav.32x500 | gab. | 1
82 | PP HT caur.ar uzmav.32x1000 | gab. | 1
83 | PP HT caur.ar uzmav.32x2000 | gab. | 1
84 | PP HT caur.ar uzmav.40X250 | gab. | 1
85 | PP HT caur.ar uzmav.40X500 | gab. | 1
86 | balta PP HT caur.ar uzmav.40X500 | gab. | 1
87 | PP HT caur.ar uzmav.40X1000 | gab. | 1
88 | PP HT caur.ar uzmav.40X2000 | gab. | 1
89 | PP HT caur.ar uzmav.50X250 | gab. | 1
90 | PP HT caur.ar uzmav.50X500 | gab. | 1
91 | balta PP HT caur.ar uzmav.50X500 | gab. | 1
92 | PP HT caur.ar uzmav.50X1000 | gab. | 1
93 | PP HT caur.ar uzmav.50X2000 | gab. | 1
94 | PP HT caur.ar uzmav.75X250 | gab. | 1
95 | PP HT caur.ar uzmav.75X500 | gab. | 1
96 | PP HT caur.ar uzmav.75X1000 | gab. | 1
97 | PP HT caur.ar uzmav.75X2000 | gab. | 1
98 | PP HT caur.ar uzmav.110X250 | gab. | 1
99 | PP HT caur.ar uzmav.110X500 | gab. | 1
100 | PP HT caur.ar uzmav.110X1000 | gab. | 1
101 | PP HT caur.ar uzmav.110X2000 | gab. | 1
102 | PP HT trubu revīzija 50 | gab. | 1
103 | PP HT trubu Revīzija 75 | gab. | 1
104 | PP HT trubu Revīzija 110 | gab. | 1
105 | PP HT gala revizija 110 | gab. | 1
106 | Tīrīšanas lūka 150mmx150mm, Dn100, smakas droša, nerūs. | gab. | 1
107 | Tīrīšanas lūka 200mmx200mm, Dn150, smakas droša, nerūs. | gab. | 1
108 | PP HT skava 32 | gab. | 1
109 | PP HT skava 40 | gab. | 1
110 | PP HT skava 50 | gab. | 1
111 | PP HT skava 75 | gab. | 1
112 | PP HT skava 110 | gab. | 1
113 | PP HT uzmav.noslēgtapa 32 | gab. | 1
114 | PP HT uzmav.noslēgtapa 40 | gab. | 1
115 | PP HT uzmav.noslēgtapa 50 | gab. | 1
116 | PP HT uzm.noslēgtapa 75 | gab. | 1
117 | PP HT uzm.noslēgtapa 110 | gab. | 1
118 | PP HT Laboš.dubultuzmava (gludā) 32 | gab. | 1
119 | PP HT Laboš.dubultuzmava (gludā) 40 | gab. | 1
120 | PP HT Laboš.dubultuzmava (gludā) 50 | gab. | 1
121 | PP HT Laboš.dubultuzmava (gludā) 75 | gab. | 1
122 | PP HT Laboš.dubultuzmava (gludā)110 | gab. | 1
123 | Kompensācijas uzmava DN50 | gab. | 1
124 | Kompensācijas uzmava DN100 | gab. | 1
125 | Gumijas pāreja DN 110 (STEDO), ITĀLIJA | gab. | 1
126 | Pāreja no ķeta uz plastm. DN75 ar gum. manžeti Wavin | gab. | 1
127 | Pāreja no ķeta uz plastm. DN50 ar gum. manžeti W | gab. | 1
128 | Pāreja no ķeta uz plastm. DN110 ar gum. Manžeti Wavin | gab. | 1
129 | Pāreja uz čugunu ar gumijas manžeti DN 160 | gab. | 1
130 | Pāreja uz čugunu ar termosarūkošu mufi DN 110 | gab. | 1
131 | Pāreja uz čugunu ar termosarūkošu mufi DN 160 | gab. | 1
132 | KAN.līkums ar atzaru DN110-50 45° kreisais | gab. | 1
133 | KAN.līkums ar atzaru DN110-50 90° kreisais | gab. | 1
134 | KAN.līkums universāls DN50 balts | gab. | 1
135 | KAN.līkums universāls DN110 balts | gab. | 1
136 | KAN.līkums red. 50-32 90gr | gab. | 1
Ķeta caurules,veidgabali(kanalizācija)
137 | Caurule DN50 3000 mm | m | 1
138 | Caurule DN75 3000 mm | m | 1
139 | Caurule DN100 3000 mm | m | 1
140 | Caurule DN150 3000 mm | m | 1
141 | Līkums DN50 45° | gab. | 1
142 | Līkums DN50 88° | gab. | 1
143 | Līkums DN75 45° | gab. | 1
144 | Līkums DN75 88° | gab. | 1
145 | Līkums DN100 45° | gab. | 1
146 | Līkums DN100 88° | gab. | 1
147 | Līkums DN150 45° | gab. | 1
148 | Dubultlīkums DN100 88° | gab. | 1
149 | Dubultlīkums DN75 88° | gab. | 1
150 | Dubultlīkums DN150 45° | gab. | 1
151 | Dubultlīkums DN150 88° | gab. | 1
152 | Atzars 50/50 45° | gab. | 1
153 | Atzars 75/50 45° | gab. | 1
154 | Atzars 75/75 45° | gab. | 1
155 | Atzars 100/50 45° | gab. | 1
156 | Atzars 100/75 45° | gab. | 1
157 | Atzars 100/100 45° | gab. | 1
158 | Atzars 150/100 45° | gab. | 1
159 | Atzars 150/150 45° | gab. | 1
160 | Pāreja DN75/50 | gab. | 1
161 | Pāreja DN100/50 | gab. | 1
162 | Pāreja DN100/75 | gab. | 1
163 | Pāreja DN150/100 | gab. | 1
164 | Gala noslēgs DN50 | gab. | 1
165 | Gala noslēgs DN75 | gab. | 1
166 | Gala noslēgs DN100 | gab. | 1
167 | Gala noslēgs DN150 | gab. | 1
168 | Revīzija DN50 ar apaļu atveri | gab. | 1
169 | Revīzija DN75 ar apaļu atveri | gab. | 1
170 | Revīzija DN100 ar apaļu atveri | gab. | 1
171 | Revīzija DN150 ar taisnstūra atveri | gab. | 1
172 | mufes ar 2 skrūvēm D50 | gab. | 1
173 | mufes ar 2 skrūvēm D75 | gab. | 1
174 | mufes ar 2 skrūvēm D100 | gab. | 1
175 | mufes ar 2 skrūvēm D150 | gab. | 1
Āra kanalizācija
171 | PVC caurule 110x3,4 T8 0,5m | m | 1
172 | PVC caurule 110x3,4 T8 1m | m | 1
173 | PVC caurule 110x3,4 T8 2m | m | 1
174 | PVC caurule 110x3,4 T8 3m | m | 1
175 | PVC caurule 110x3,4 T8 6m | m | 1
176 | PVC caurule 110x3,4 T8 0,5m | m | 1
177 | PVC caurule 160x4,7 T8 0,5m | m | 1
178 | PVC caurule 160x4,7 T8 1m | m | 1
179 | PVC caurule 160x4,7 T8 2m | m | 1
180 | PVC caurule 160x4,7 T8 3m | m | 1
181 | PVC caurule 160x4,7 T8 6m | m | 1
182 | PVC līkums 110 15' | gab. | 1
183 | PVC līkums 110 30' | gab. | 1
184 | PVC līkums 110 45' | gab. | 1
185 | PVC līkums 110 90' | gab. | 1
186 | PVC līkums 160 15' | gab. | 1
187 | PVC līkums 160 30' | gab. | 1
188 | PVC līkums 160 45' | gab. | 1
189 | PVC līkums 160 90' | gab. | 1
190 | PVC pāreja 160-110 | gab. | 1
191 | PVC revizija 110 | gab. | 1
192 | PVC revizija .Īscaurule ar uzskrūvējamu vāku Dn110 WAVIN | gab. | 1
193 | PVC revizija 160 | gab. | 1
194 | PVC dubultuzmava 110 | gab. | 1
195 | PVC dubultuzmava 160 | gab. | 1
196 | PVC trejgabals 110/110 45' | gab. | 1
197 | PVC trejgabals 110/110 90' | gab. | 1
198 | PVC trejgabals 160/110 45' | gab. | 1
199 | PVC trejgabals 160/110 90' | gab. | 1
200 | PVC trejgabals 160/160 45' | gab. | 1
201 | PVC trejgabals 160/160 90' | gab. | 1
202 | PVC aizsarg uzmava110 īsā | gab. | 1
203 | PVC aizsarg uzmava110 garā | gab. | 1
204 | PVC aizsarg uzmava160 īsā | gab. | 1
205 | PVC aizsarg uzmava10īsā | gab. | 1
206 | PVC veidgabaliem gumijas blīves Dn50 | gab. | 1
207 | PVC veidgabaliem gumijas blīves Dn75 | gab. | 1
208 | PVC veidgabaliem gumijas blīves Dn110 | gab. | 1
209 | PVC veidgabaliem gumijas blīves Dn160 | gab. | 1
210 | Pievienojums 110 Wavin (PVC+gumija) ''In situ'' | gab. | 1
211 | Pievienojums 160 Wavin (PVC+gumija) ''In situ'' | gab. | 1
Lietus ūdeņu noteksistēmām
212 | Ķeta rāmis ar slēgtu vāku 500/630 40t | gab. | 1
213 | Ķeta rāmis ar resti, apaļš 500/630 40t | gab. | 1
214 | Plastmasas gūlija ar cinkotu resti 30x30cm | gab. | 1
215 | UPONOR lietusūdeņu savācējs vert. Dn110 (361801) | gab. | 1
216 | UPONOR lietusūdeņu savācējs eksc. vert. Dn110 | gab. | 1
217 | Kanāls ar cink. tēr. resti SELF Euroline L=1m | gab. | 1
218 | Kanāls ar cink. tēr. resti SELF Euroline L=0,5m | gab. | 1
219 | Smilšķērājs cink.resti SELF Euroline L=0.5m H=0.3m | gab. | 1
220 | Kanāls ar čuguna resti SELF Euroline L=1m | gab. | 1
221 | Kanāls ar čuguna resti SELF Euroline L=0.5m | gab. | 1
222 | Smilšķērājs čug. resti SELF Euroline L-0.5m, H0.3m | gab. | 1
223 | Kanāla gala noslēgs SELF Euroline | gab. | 1
224 | Kanāla gala noslēgs SELF Euroline izvadcaur.D110 | gab. | 1
225 | Kanāla sifons SELF Euroline | gab. | 1
226 | Hamp;L HL jumta noteka regul.izteka DN50/75(bit+lapu ķēr) | m | 1
227 | H&L HL jumta noteka DN100 vert. (lapu ķērājs) ¦ HL62/1 ¦ | m | 1
Ugunsdzēsības aprīkojumam
228 | Ugunsdrošības gredzens d50 | gab. | 1
229 | Ugunsdrošības gredzens d75 | gab. | 1
230 | Ugunsdrošības gredzens d110 | gab. | 1
231 | Uguns drošības lenta | m | 1
PVC līmējams
232 | pvc caurule 40x1,9mm PN10 | m | 1
233 | pvc caurule 50x2,4mm PN10 | m | 1
234 | pvc caurule 63x3,0mm PN10 | m | 1
235 | Redukcijas ieliktinis līmējams D 50x40 | gab. | 1
236 | Redukcijas ieliktinis līmējams D 63x40 | gab. | 1
237 | Redukcijas ieliktinis līmējams D63x50 | gab. | 1
238 | līkums ar 2 uzmavām slaids 40mm | gab. | 1
239 | līkums ar 2 uzmavām slaids 50mm | gab. | 1
240 | līkums ar 2 uzmavām slaids 63mm | gab. | 1
241 | Vītņotā uzmava 40/50mmx1 ''a | gab. | 1
242 | Vītņotā uzmava 40/50mmx1 1/4''a | gab. | 1
243 | Vītņotā uzmava 50/60mmx1''a | gab. | 1
244 | Vītņotā uzmava 50/60mmx1 1/4''a | gab. | 1
245 | savienojums 40mm | gab. | 1
246 | savienojums 50mm | gab. | 1
247 | savienojums 63mm | gab. | 1
248 | Stiprinājums D 40 PVC palīgmateriāls | gab. | 1
249 | Stiprinājums D 50 PVC palīgmateriāls | gab. | 1
250 | Stiprinājums D 63 PVC palīgmateriāls | gab. | 1
251 | LĪME PVC caurulēm GRIFFON UNI-100 (0.5 kg) or otiņu, palīgmateriāls | gab. | 1
252 | attaukotājs PVC caurulēm GRIFFON 1l, palīgmateriāls | gab. | 1
Gumijas pārejas
253 | Gumijas pāreja 32-25/26 | gab. | 1
254 | Gumijas pāreja 40/32/26 | gab. | 1
255 | Gumijas pāreja 50/32/26 | gab. | 1
256 | Gumijas pāreja 50-26 | gab. | 1
257 | Gumijas pāreja 50/40 | gab. | 1
258 | Gumijas pāreja 32/75 plastm/čuguns | gab. | 1
259 | Gumijas pareja 40/75 plastm/čuguns | gab. | 1
260 | Gumijas pāreja 50/75 plastm/čuguns | gab. | 1
261 | Gumijas pāreja DN50 čugunam | gab. | 1
262 | Gumijas pāreja DN100 čugunam | gab. | 1
263 | Gumijas pāreja DN110x123 balta H-3cm | gab. | 1
264 | Gumijas manžete pisuāram 14x38 | gab. | 1
265 | Ventilācijas uzgalis dn50 kanalizācijai | gab. | 1
266 | Ventilācijas uzgalis dn110 kanalizācijai | gab. | 1
267 | vakumvārsts Dn32 | gab. | 1
268 | vakumvārsts Dn50 | gab. | 1
269 | vakumvārsts Dn110 | gab. | 1
Trapi
270 | Traps D110mm vertikāls, reste 150x150mm | gab. | 1
271 | Traps D110mm horizontāls, reste 150x150mm | gab. | 1
272 | HL Traps Dn100/75/50 vert. Primus 123x123 40l/min | gab. | 1
273 | HL Traps Dn100/75/50 horizontāls. Primus 123x123 40l/min | gab. | 1
274 | HL Traps Dn50/40 horizont. Primus 123x123mm | gab. | 1
275 | HL Traps Dn50/40 vert. Primus 123x123mm | gab. | 1
276 | Hamp;L HL traps DN40/50 quot;Primusquot;, 123x123mm | gab. | 1
277 | CAPRICORN Vertikāls traps ar plastmasas resti Dn50 (balts) - (U#D54905) | gab. | 1
278 | HL traps DN50/75 neaizsalstošs (horizontāls) | gab. | 1
279 | HL traps DN110 neaizsalstošs (horizontāls) | gab. | 1
280 | HL traps DN50/75 neaizsalstošs (vertikāls) | gab. | 1
281 | HL traps DN110 neaizsalstošs (vertikāls) | gab. | 1
282 | Traps DN110 vertikāls ar Primus sifonu caurulei bez uzmavas | gab. | 1
283 | HL trapa teleskops d110mm, h80mm | gab. | 1
284 | HL trapa augša ar resti linolejam 185x185/115x115mm, HL37NP | gab. | 1
285 | Sifons Primus (HL90/310/510 trapiem) | gab. | 1
Kopā EUR, bez PVN:
* Pretendents var piedāvāt analogu iekārtas/materiālu veidu, kāds minēts tehniskajā specifikācijā
**Pretendentam savā piedāvājumā jānorāda:
1) piedāvātās preces atbilstību izvirzītajām prasībām norādot konkrētus preces parametrus;
2) piedāvātās preces nosaukums un ražotājs
*** Preces, kuras artrodas Pretendenta noliktavā.
1. Tehniskajā specifikācijā ir norādīts prognozējamais preču sortiments. Kā arī preču ražotājs un modeļu nosaukums informatīvā nolūkā, lai iegūtu priekšstatu par preces tehnsikajām īpašībām. Pasūtītājam ir tiesības neiegādāties visu tehniskajā specifikācijā uzrādīto preču veidus.
2. Pasūtītājam līguma darbības periodā ir tiesības iegādāties citas, specifikācijā neminētas preces, kuras uz iepirkuma izsludināšanas brīdi nebija iespējams paredzēt, piemērojot patstāvīgo atlaidi ___% apmērā (Aizpilda, ja piedāvā). Šādu preču iegāde notiks tikai pēc preču cenas saskaņošanas ar Pasūtītāju.
3. Preces piegāde notiek atsevišķās Preces partijās darba dienās, atbilstoši Pasūtītāja pieprasītajam daudzumam un sortimentam ar piegādātāja transportu Pasūtītāja norādītajā vietā 5 (piecu) darba dienu laikā no pasūtījuma veikšanas brīža, ja prece ir noliktavā. Ja prece nav noliktavā, piegādātājs Preci piegādā 2 (divas) nedēļas laikā no pasūtījuma veikšanas brīža, saskaņojot to ar Pasūtītāju.
4. Ja tehniskajā specifikācijā norādīts konkrēts preču vai standarta nosaukums vai kāda cita norāde uz specifisku preču izcelsmi, īpašu procesu, zīmolu vai veidu, Pretendents var piedāvāt ekvivalentas preces vai atbilstību ekvivalentiem standartiem, kas atbilst tehniskās specifikācijas prasībām un parametriem un nodrošina tehniskajā specifikācijā prasīto. Preces ekvivalence tiks vērtēta ņemot vērā preces tehnisko parametru.
5. Iesniedzot piedāvājumu, pretendents apliecina, ka piedāvāto Preci atļauts piedāvāt Latvijas tirgū, kā arī stacionāri iebūvēt būvēs, ja tā ir derīga paredzētajam izmantojumam, nodrošina būvei izvirzīto būtisko prasību izpildi un atbilst būvniecību regulējošo normatīvo aktu prasībām, tai skaitā Eiropas Parlamenta un Padomes 2011.gada 9.marta Regulai Nr. 305/2011 (ar ko nosaka saskaņotus būvizstrādājumu tirdzniecības nosacījumus un atceļ Padomes Direktīvu 89/106/EEK), Ministru kabineta 2014.gada 25.marta noteikumiem Nr.156 „Būvizstrādājumu tirgus uzraudzības kārtība” un Latvijas valsts standartiem. Atbilstoši normatīvajos aktos noteiktajam, Precei ir jābūt ar CE zīmi vai nodrošinātai ar ražotāja sastādītu standartā noteikto atbilstību apliecinošo dokumentu vai arī jābūt ar produkta tehnisko pasi, instrukciju vai cita veida dokumentu.
Ar šo apliecinu, ka finanšu piedāvājums sagatavots pilnībā ietverot visus izdevumus, kas saistīti ar piedāvājumu cenu noteikšanu, transportēšanu, kā arī citām izmaksām, kas saistītas ar preču piegādi, u.c.saistītās izmaksas (tai skaitā, iespējamie sadārdzinājumi līguma darbības laikā), atskaitot PVN.
2022. gada ___. _____________________________
Uzņēmuma vadītāja vai tā pilnvarotās personas paraksts, atšifrējums

## 4.daļa_vannasistaba,virtuve
Pasūtītājs |  |  |  | Pretendents
Nr.p.k | Preces nosaukums un tehniskā specifikācija * | Mērvienība | Viena vienība (precīzu daudzumu Pasūtītājs pasūta pēc nepieciešamības) | Piedāvātās preces nosaukums, tehniskais raksturojums** | Piedāvātās preces atrašanas vieta Noliktava/Jāpasūta*** | Cena par 1 vienību EUR, bez PVN (norādīt ne vairāk kā 2 ciparus aiz komata) | Summa par prognozēto daudzumu EUR, bez PVN (norādīt ne vairāk kā 2 ciparus aiz komata) 4. un 7.ailes reizinājums
1 | 2 | 3 | 4 | 5 | 6 | 7 | 8
Veļasmašīnas pieslēgums
1 | Izvads veļas maš. 32x22x28mm taisns | gab. | 1
2 | Izvads veļas maš. 32x22x28mm ar līkumu | gab. | 1
3 | Izvads veļas maš. 40x22x28mm taisns | gab. | 1
4 | Izvads veļas maš. 40x22x28mm ar līkumu | gab. | 1
5 | Izvads veļas maš. 40x22x28mm taisns | gab. | 1
6 | Izvads veļas maš. 40x22x28mm ar līkumu | gab. | 1
Boileri
7 | vertikāls 10L pievadi no augšas | gab. | 1
8 | vertikāls 10L pievadi no apakšas | gab. | 1
9 | vertikāls 20L pievadi no augšas | gab. | 1
10 | vertikāls 20L pievadi no apakšas | gab. | 1
11 | vertikāls 30L pievadi no augšas | gab. | 1
12 | vertikāls 30L pievadi no apakšas | gab. | 1
13 | vertikāls 80L | gab. | 1
14 | vertikāls 100L | gab. | 1
15 | Ūd.sildītājs SWK-120.A (S=1,0m2, V=111l), balts KOSPEL | gab. | 1
16 | Titan Active anodu sistēma 150-500l boileriem L=380mm (aizsardzība pret koroziju) | gab. | 1
17 | Elektriskais tens ar termostatu 3.0kW 220V, 1 1/2'', L=350 mm | gab. | 1
18 | Elektriskais tens ar termostatu 1.4kW 220V, 1 1/2'', L=300 mm | gab. | 1
19 | Elektriskais tens ar termostatu 2.0kW 220V, 1 1/2'', L=300 mm | gab. | 1
20 | Elektriskais tens ar termost. 4,5kW 380V, 1 1/2'', L=400 mm | gab. | 1
21 | Elektriskais tens ar termost. 6,0kW 380V, 1 1/2'', L=500 mm | gab. | 1
24 | Magnija anods 400x20 - 3/4''(WP-100, SE-140) | gab. | 1
25 | Magnija anods 660x21 - 3/4''(WP-140) | gab. | 1
26 | Magnija anods 840x21 - 3/4''(SW-120, SW-140) | gab. | 1
27 | Magnija anods 450x33-M8 (SP-180, SW-200(250), SE-200(250; 300; 400)) | gab. | 1
28 | Magnija anods 400x40-M8 (SW-300, SB-200(250), SE-500) | gab. | 1
29 | Magnija anods 500x40-M8 (SW-400(500), SB-300(400)) | gab. | 1
30 | Ātrsildītājs WP-100 (405L/h 19.3kW), Kospel | gab. | 1
31 | Ātrsildītājs WP-140 (567L/h 26.8kW), Kospel | gab. | 1
32 | El. ūd.sild. LUNA INOX.G, virs izl, 10l, 2kW, 220V | gab. | 1
33 | El. ūd.sild. LUNA INOX.D, zem izl, 10l, 2kW, 220V | gab. | 1
34 | El. ūd.sild. LUNA INOX.G, virs izl., 5l, 2kW, 220V | gab. | 1
35 | El. ūd.sild. LUNA INOX.D, zem izl., 5l, 2kW, 220V | gab. | 1
36 | San. ūdens akumul. tvertne SE-200, Kospel | gab. | 1
37 | Ātrsildītājs SP-180 (1320L/h 54kW), Kospel | gab. | 1
38 | Ūd.sildītājs SW-100 (S=0,8m2, V=100l), Kospel | gab. | 1
39 | Ūd.sildītājs SW-120 (S=1,0m2, V=120l), Kospel | gab. | 1
40 | Ūd.sildītājs SW-140 (S=1,0m2, V=140l), Kospel | gab. | 1
41 | Ūd.sildītājs SW-200 (S=1,1m2, V=200l), Kospel | gab. | 1
42 | Ūd.sildītājs SW-250 (S=1,2m2, V=250l), Kospel | gab. | 1
43 | Ūd.sildītājs SB-200 (S1=1,1m2, S2=0,7m2, V=200l), Kospel | gab. | 1
44 | Ūd.sildītājs SB-250 (S1=1,2m2, S2=0,8m2, V=250l), Kospel | gab. | 1
45 | Correx anods boilerim BPB/BLC 150-300, AJ38 | gab. | 1
46 | Diferenciāla automātika SLA 2, EC320, De Dietrich | gab. | 1
Dušas kabīnes
47 | 100x100x1800 ar palikni kantainu (akmensmasas) | gab. | 1
48 | 90x90x1800 ar palikni kantainu (akmensmasas) | gab. | 1
49 | 80x80x1800 ar palikni kantainu(akmensmasas) | gab. | 1
50 | 100x100x1800 ar palikni noapaļotu (akmensmasas) | gab. | 1
51 | 90x90x1800 ar palikni noapaļotu (akmensmasas) | gab. | 1
52 | 80x80x1800 ar palikni noapaļotu (akmensmasas) | gab. | 1
53 | 100x100x1800 ar palikni kantainu (akrila) | gab. | 1
54 | 90x90x1800 ar palikni kantainu (akrila) | gab. | 1
55 | 80x80x1800 ar palikni kantainu(akrila) | gab. | 1
56 | 100x100x1800 ar palikni noapaļotu (akrila) | gab. | 1
57 | 90x90x1800 ar palikni noapaļotu (akrila) | gab. | 1
58 | 80x80x1800 ar palikni noapaļotu (akrila) | gab. | 1
59 | 100x100x1800 kantaina | gab. | 1
60 | 90x90x1800 kantaina | gab. | 1
61 | 80x80x1800 kantaina | gab. | 1
62 | 100x100x1800 noapaļots | gab. | 1
63 | 90x90x1800 noapaļots | gab. | 1
64 | 80x80x1800 noapaļots | gab. | 1
65 | dušas ritenttiņi, augšējie | gab. | 1
66 | dušas ritenttiņi, apakšējie | gab. | 1
Dušas paliknis
67 | 100x100 kantains (akmensmasas) | gab. | 1
68 | 90x90 kantains (akmensmasas) | gab. | 1
69 | 80x80 kantains (akmensmasas) | gab. | 1
70 | 100x100 noapaļota (akmensmasas) | gab. | 1
71 | 90x90 noapaļota (akmensmasas) | gab. | 1
72 | 80x80 noapaļota (akmensmasas) | gab. | 1
73 | 100x100 kantains(akrila) | gab. | 1
74 | 90x90 kantains (akrila) | gab. | 1
75 | 80x80 kantains (akrila) | gab. | 1
76 | 100x100 noapaļots (akrila) | gab. | 1
77 | 90x90 noapaļots (akrila) | gab. | 1
78 | 80x80 noapaļots (akrila) | gab. | 1
79 | Sifons duškabīnei (50mm) | gab. | 1
80 | Sifons duškabīnei (60mm) | gab. | 1
81 | Sifons duškabīnei (90mm) | gab. | 1
82 | Sifons dušas dn90 | gab. | 1
83 | Sifons dušas dn50 | gab. | 1
Ravak Dušas
84 | siena 100 | gab. | 1
85 | siena 90 | gab. | 1
86 | siena 80 | gab. | 1
87 | Ravak Stiprinājuma komlekts | gab. | 1
88 | durvis 90( starp sienām uzstādāmas) | gab. | 1
89 | durvis 80 ( starp sienām uzstādāmas) | gab. | 1
90 | Duškabīne ar 4 sieniņām ,90 kantaina (durvis stūrī) | gab. | 1
91 | Duškabīne ar 4 sieniņām ,90 kantaina (durvis vienā sienā) | gab. | 1
92 | Dušas aizkars+rinķi | gab. | 1
93 | dušas aizskaru stienis | gab. | 1
94 | dušas klausule (ekanomiskā) | gab. | 1
95 | dušas klausule (galva vismaz 79mm, 1 režīms) | gab. | 1
96 | dušas klausule (ar vairākiem režīmiem) | gab. | 1
97 | virtuves dušas klausule | gab. | 1
98 | MAGMA DUŠAS PĀRSLĒDZĒJS | gab. | 1
99 | duša klausules stiprinājums-grozāms | gab. | 1
100 | duša klausules stiprinājums-negrozāms | gab. | 1
101 | bide dušas klausule | gab. | 1
Maisītāji
102 | MG 6241 (dušas mais. bez snīpja) | gab. | 1
103 | MG 3234 (dušas mais. ar snīpi) | gab. | 1
104 | MG 3231 (vannas mais.bez duš) | gab. | 1
105 | MG 6260 (izl. mais. 10cm) | gab. | 1
106 | MG 6251 (izl. mais. 15cm) | gab. | 1
107 | MG 6250(izl. mais. 20cm) | gab. | 1
108 | MG 6256 (virt.mais. ar izv. Dušu) | gab. | 1
109 | MG 3255(virt mais. augst snīpis) | gab. | 1
110 | MG 6280 (bide maisītājs) | gab. | 1
111 | Gustavsberg Nautic izlietnes maisītājs ar 150mm snīpi un bidetta klausuli | gab. | 1
112 | pisuāra dozators (ventils) | gab. | 1
113 | izlietnes maisītaji ar foto sensoru (15cm. 12V) | gab. | 1
114 | izlietnes maisītaji ar foto sensoru Oras Electra 6134 | gab. | 1
115 | Oras Elektra vadības bloks 198095 | gab. | 1
116 | izlietnes krāns (viens ūdens) | gab. | 1
117 | maisītāja sietiņi ar Arējo vītni | gab. | 1
118 | maisītāja sietiņš(regulējams) UNI 636714 | gab. | 1
119 | pāreja no 22-24mm (no sietiņa vītnes uz 1/2') | gab. | 1
120 | plakana vannas iztece 10cm | gab. | 1
121 | plakana vannas iztece 15cm | gab. | 1
122 | plakana vannas iztece 20cm | gab. | 1
123 | plakana vannas iztece 30cm | gab. | 2
124 | plakana vannas iztece 35cm | gab. | 3
125 | plakana vannas iztece 40cm | gab. | 4
126 | Stipr.izlietnes.krānam ar vienu skrūvi | gab. | 5
127 | Stipr.izlietnes krānam ar 2-ām skr. | gab. | 1
128 | Remontkomplekts virtuves krānam | gab. | 1
lokanie savienojumi
129 | Šļūtene L=1500mm hrom metāla (dušai) | gab. | 1
130 | Šļūtene L=2000mm hrom metāla (dušai) | gab. | 1
131 | Dušas pievads virt.izvelk.mais.dub.pin. 1/2ie.x3/8ar 2.0m | gab. | 1
132 | Dušas pievads virt.izvelk.mais.dub.pin. 1/2ie.x3/8ie 1.5m | gab. | 1
133 | Mais.pievads 1/2 M10x1c 35cm (īsais) | gab. | 1
134 | Mais.pievads 1/2 M10x1c 50cm (īsais) | gab. | 1
135 | Mais.pievads 1/2 M10x1m 35cm (garais) | gab. | 1
136 | Mais.pievads 1/2 M10x1m 50cm (garais) | gab. | 1
137 | Lokanais sav. 1/2x3/8 30cm ia | gab. | 1
138 | Lokanais sav. 1/2x3/8 50cmia | gab. | 1
139 | Lokanais sav. 1/2x3/8 70cmia | gab. | 1
140 | Lokanais sav. 1/2x1/2 30cm i-a | gab. | 1
141 | Lokanais sav. 1/2x1/2 40cm i-a | gab. | 1
142 | Lokanais sav. 1/2x1/2 50cm i-a | gab. | 1
143 | Lokanais sav. 1/2x1/2 70cm i-a | gab. | 1 |  |  |  |  | i-i
144 | Lokanais sav. 1/2x1/2 30cm i-a | gab. | 1
145 | Lokanais sav. 1/2x1/2 40cm i-a | gab. | 1
146 | Lokanais sav. 1/2x1/2 50cm i-a | gab. | 1
147 | Lokanais sav. 1/2x1/2 70cm i-a | gab. | 1
148 | Veļasmašīnas ūdens pievads 2m | gab. | 1
149 | Veļasmašīnas ūdens pievads 3m | gab. | 1
150 | Veļasmašīnas kanalizācijas lokanais pievads | gab. | 1
Kārtridžias maisītājiem
151 | Dn35 lielais | gab. | 1
152 | Dn35 mazais | gab. | 1
153 | Dn40 lielais | gab. | 1
154 | Dn 40 mazais | gab. | 1
izlietnes (nerūsējošā materiāla)
155 | IFO saimniecības izlietne RM6 0396581 (ar sifonu) | gab. | 1
156 | dubulta izlitne(iegremdējama,bez cauruma, ar sifonu) | gab. | 1
157 | viena izlietne ar plauktu(iegremdējama,bez cauruma, ar sifonu) | gab. | 1
158 | viena izlietne bez plaukta (iegremdējama,bez cauruma, ar sifonu) | gab. | 1
Vannas istabas skapītis ar izlietni | vannas istabas skapītis ar izlietni
159 | vannas istabas skapītis ar izlietni 45cm
160 | vannas istabas skapītis ar izlietni 55cm
161 | vannas istabas skapītis ar izlietni 60cm
Keramikas izlietnes ar stiprinājumiem
162 | Cersanit izlietne stūra 32x32 cm | gab. | 1
163 | Cersanit izlietne 35 cm ar caurumu centrā | gab. | 1
164 | Cersanit izlietne 40 cm ar caurumu centrā | gab. | 1
165 | Cersanit izlietne 45 cm ar caurumu centrā | gab. | 1
166 | Cersanit izlietne 50 cm ar caurumu centrā | gab. | 1
167 | Cersanit izlietne 55 cm ar caurumu centrā | gab. | 1
168 | Cersanit izlietne 60 cm ar caurumu centrā | gab. | 1
169 | Cersanit izlietne 35 cm ar caurumu labajā pusē | gab. | 1
170 | Cersanit izlietne 40 cm ar caurumu labajā pusē | gab. | 1
171 | Cersanit izlietne 45 cm ar caurumu labajā pusē | gab. | 1
172 | Cersanit izlietne 50 cm ar caurumu labajā pusē | gab. | 1
173 | Cersanit izlietne 35 cm ar caurumu kreisajā pusē | gab. | 1
174 | Cersanit izlietne 40 cm ar caurumu kreisajā pusē | gab. | 1
175 | Cersanit izlietne 45 cm ar caurumu kreisajā pusē | gab. | 1
176 | Cersanit izlietne 50 cm ar caurumu kreisajā pusē | gab. | 1
Pods
177 | Cersanit Urināls (ar sifonu) | gab. | 1
178 | Cersanit WC sienā ar vāku (1/2"sānu pieslēgums) | gab. | 1
179 | Cersanit WC grīdā ar vāku (1/2"sānu pieslēgums) | gab. | 1
180 | Cersanit bide | gab. | 1
181 | ieplūdes meh.apakšas 1/2" | gab. | 1
182 | ieplūdes meh.sānu 1/2" | gab. | 1
183 | ieplūdes meh.apakšas 3/8" | gab. | 1
184 | ieplūdes meh.sānu 3/8" | gab. | 1
185 | Cersanit Skaloj. tvertne ar izplūdes mehānisms STOP | gab. | 1
186 | Cersanit Skaloj. tvertne ar izplūdes mehānisms DUO | gab. | 1
187 | Cersanit Pārplūdes dekoratīvais riņķis | gab. | 1
188 | Poda metāla skrūves skaloj.kastei /2.gab/ | gab. | 1
189 | poda skrūves 2gb | gab. | 1
190 | Cersanit WC piekarams | gab. | 1
191 | Cersanit WC vāks | gab. | 1
192 | CersanitWC vāks ar met. Skrūvēm | gab. | 1
193 | Invalīdu rokturis sienas 60cm | gab. | 1
194 | Invalīdu rokturis grīdas paceļams 60x80cm | gab. | 1
195 | WC izlaide 22.5gr. | gab. | 1
196 | WC izlaide 45gr. | gab. | 1
197 | WC izlaide 90gr. | gab. | 1
198 | WC līkums 90gr.ar klapi | gab. | 1
199 | WC izlaide ekscentriska | gab. | 1
200 | WC izlaide 150mm | gab. | 1
201 | WC izlaide 250mm | gab. | 1
202 | WC izlaide 400mm | gab. | 1
203 | WC izlaide 400mm ar klapi | gab. | 1
204 | WC izlaide gofrēta 270-540mm,90/110mm | gab. | 1
205 | WC izlaides rozete | gab. | 1
206 | WC Blīve taisna | gab. | 1
207 | WC Blīve ekscentrs | gab. | 1
208 | WC Wirquin skalojamās kastes blīve D95 | gab. | 1
209 | WC Blīve Tycner 816/K WC Rubber Seal Black 109mm
210 | WC plasmasa skalojamā kaste M95C | gab. | 1
211 | WC vāku stiprinājumi UNIVERSAL | gab. | 1
212 | WC vāku stiprinājums neilona,ekscentrisks | gab. | 1
213 | WC blīvju remontkomplekts - WC EKO Cersanit K99-0008 (218mm) | gab. | 1
214 | WC blīvju remontkomplekts - WC EKO Cersanit K99-0008 (225mm) | gab. | 1
Sifoni ANI plast (leiši)-nepiedāvāt
215 | sifons ar bumbiņu (ventilācijai) Viega
216 | Pudeļsif.bez nopl caur. 1 1/4x32 plastm. Viega | gab. | 1
217 | Pudeļsif.bez nopl caur. 1 1/2 x40 plastm. Viega | gab. | 1
218 | Pudeļsif.ar agregātpiesl.1 1/4 x32 plastm. Viega | gab. | 1
219 | Sifons glāzeizplūdi 1 1/4'' x D32mm, hromēts Viega | gab. | 1
220 | Izlietnes sifons b/izplūdes 1 1/4'' x D32mm, hr. Viega | gab. | 1
221 | Sifons bidē 1 1/4'' glāze bez korķa pl.Viega | gab. | 1
222 | Sifons pisuāram glāze 50x40mm plastmasas Viega | gab. | 1
223 | Sifons S-veida 1 1/2'' x D40mm Viega
224 | Sifons S-veida 1 1/2'' x D50mm Viega | gab. | 1
225 | Sifons S-veida 1 1/4'' x D50mm Viega | gab. | 1
226 | Dubultsifons S-veida veļ.maš.pieslēg.11/2''x50mm Viega | gab. | 1
227 | Sifons S-veidaveļas maš. pieslēgu 1 1/2'' x D50mm Viega | gab. | 1
228 | Sifons S-veida veļas maš. pieslēgu 1 1/2'' x D40mm Viega | gab. | 1
229 | Sifons S-veida ar veļ.maš.piesl 1 1/4xD50mm Viega | gab. | 1
230 | Pudeļsif.ar izteci 1 1/4 x32 Viega | gab. | 1
231 | Pudeļsif.ar izteci 1 1/2 x40 Viega | gab. | 1
232 | Pudeļsif. noplūdcaurule 32x220x680 plastmasas Viega | gab. | 1
233 | Pudeļsif. noplūdcaurule 40x220x680 plastmasas Viega | gab. | 1
234 | Sifons izlietnei ar agregatp.1 1/4'x40/50 plastm. Viega | gab. | 1
235 | Sifons izlietnei ar agregatp.1 1/2'x40/50 plastm. Viega | gab. | 1
236 | Sifons izlietnei ar agregatp.1 1/4'x50 plastm. Viega | gab. | 1
237 | Sifons izlietnei ar agregatp.1 1/2'x50 plastm. Viega | gab. | 1
238 | Sifons izlietnei 1 1/2 x32 plastm. Viega | gab. | 1
239 | Sifons izlietnei 1 1/2 x40 plastm. Viega | gab. | 1
240 | Sifons izlietnei 1 1/2 x50 plastm. Viega | gab. | 1
241 | Sifons izlietnei 1 1/4x1 1/4 plastm. Viega | gab. | 1
242 | Sifona pāreja 1 1/2F x 1 1/4M plastm. Viega | gab. | 1
243 | Sifona pāreja 1 1/2M x 1 1/4F plastm. Viega | gab. | 1
244 | Izplūde virtuves 1 1/2 h=40 plastm Viega | gab. | 1
245 | Izplūde virtuves 1 1/2 h=55 plastm. Viega | gab. | 1
246 | Izplūde KERAMISKAI izlietnei R 1 1/4" Viega | gab. | 1
247 | Izplūde METĀLA izlietnei R 1 1/4" Viega | gab. | 1
248 | Izplūde izlietnei 1 1/2''x70 garā, balta, plast. Ω | gab. | 1
249 | Izplūde izlietnei 1 1/2''x70 garā, balta, plast. ∆ | gab. | 1
250 | Izplūde izlietnei 1 1/2'' īsā, balta, plastmasas | gab. | 1
251 | Pārplūdes komplekts virtuvei 1/2 x70 | gab. | 1
252 | Pārplūde metāla izlietnei lielā 1 1/2x90 | gab. | 1
Kopā EUR, bez PVN:
* Pretendents var piedāvāt analogu iekārtas/materiālu veidu, kāds minēts tehniskajā specifikācijā
**Pretendentam savā piedāvājumā jānorāda:
1) piedāvātās preces atbilstību izvirzītajām prasībām norādot konkrētus preces parametrus;
2) piedāvātās preces nosaukums un ražotājs
*** Preces, kuras artrodas Pretendenta noliktavā.
1. Tehniskajā specifikācijā ir norādīts prognozējamais preču sortiments. Kā arī preču ražotājs un modeļu nosaukums informatīvā nolūkā, lai iegūtu priekšstatu par preces tehnsikajām īpašībām. Pasūtītājam ir tiesības neiegādāties visu tehniskajā specifikācijā uzrādīto preču veidus.
2. Pasūtītājam līguma darbības periodā ir tiesības iegādāties citas, specifikācijā neminētas preces, kuras uz iepirkuma izsludināšanas brīdi nebija iespējams paredzēt, piemērojot patstāvīgo atlaidi __% apmērā (Aizpilda, ja piedāvā). Šādu preču iegāde notiks tikai pēc preču cenas saskaņošanas ar Pasūtītāju.
3. Preces piegāde notiek atsevišķās Preces partijās darba dienās, atbilstoši Pasūtītāja pieprasītajam daudzumam un sortimentam ar piegādātāja transportu Pasūtītāja norādītajā vietā 5 (piecu) darba dienu laikā no pasūtījuma veikšanas brīža, ja prece ir noliktavā. Ja prece nav noliktavā, piegādātājs Preci piegādā 2 (divas) nedēļas laikā no pasūtījuma veikšanas brīža, saskaņojot to ar Pasūtītāju.
4. Ja tehniskajā specifikācijā norādīts konkrēts preču vai standarta nosaukums vai kāda cita norāde uz specifisku preču izcelsmi, īpašu procesu, zīmolu vai veidu, Pretendents var piedāvāt ekvivalentas preces vai atbilstību ekvivalentiem standartiem, kas atbilst tehniskās specifikācijas prasībām un parametriem un nodrošina tehniskajā specifikācijā prasīto. Preces ekvivalence tiks vērtēta ņemot vērā preces tehnisko parametru.
5. Iesniedzot piedāvājumu, pretendents apliecina, ka piedāvāto Preci atļauts piedāvāt Latvijas tirgū, kā arī stacionāri iebūvēt būvēs, ja tā ir derīga paredzētajam izmantojumam, nodrošina būvei izvirzīto būtisko prasību izpildi un atbilst būvniecību regulējošo normatīvo aktu prasībām, tai skaitā Eiropas Parlamenta un Padomes 2011.gada 9.marta Regulai Nr. 305/2011 (ar ko nosaka saskaņotus būvizstrādājumu tirdzniecības nosacījumus un atceļ Padomes Direktīvu 89/106/EEK), Ministru kabineta 2014.gada 25.marta noteikumiem Nr.156 „Būvizstrādājumu tirgus uzraudzības kārtība” un Latvijas valsts standartiem. Atbilstoši normatīvajos aktos noteiktajam, Precei ir jābūt ar CE zīmi vai nodrošinātai ar ražotāja sastādītu standartā noteikto atbilstību apliecinošo dokumentu vai arī jābūt ar produkta tehnisko pasi, instrukciju vai cita veida dokumentu.
Ar šo apliecinu, ka finanšu piedāvājums sagatavots pilnībā ietverot visus izdevumus, kas saistīti ar piedāvājumu cenu noteikšanu, transportēšanu, kā arī citām izmaksām, kas saistītas ar preču piegādi, u.c.saistītās izmaksas (tai skaitā, iespējamie sadārdzinājumi līguma darbības laikā), atskaitot PVN.
2022. gada ___. _____________________________
Uzņēmuma vadītāja vai tā pilnvarotās personas paraksts, atšifrējums

## 4.daļa_izolācija
Pasūtītājs |  |  |  | Pretendents
Nr.p.k | Preces nosaukums un tehniskā specifikācija * | Mērvienība | Viena vienība (precīzu daudzumu Pasūtītājs pasūta pēc nepieciešamības) | Piedāvātās preces nosaukums, tehniskais raksturojums** | Piedāvātās preces atrašanas vieta Noliktava/Jāpasūta*** | Cena par 1 vienību EUR, bez PVN (norādīt ne vairāk kā 2 ciparus aiz komata) | Summa par prognozēto daudzumu EUR, bez PVN (norādīt ne vairāk kā 2 ciparus aiz komata) 4. un 7.ailes reizinājums
1 | 2 | 3 | 4 | 5 | 6 | 7 | 8
Kondensāta izolācijas zeķe | Kondensāta izolācija zeķe
1 | Kondensāta izolācija zeķe d15/6 10m rullis, sarkana | gab. | 1
2 | Kondensāta izolācija zeķe d18/6 10m rullis, sarkana | gab. | 1
3 | Kondensāta izolācija zeķe d22/6 10m rullis, sarkana | gab. | 1
4 | Kondensāta izolācija zeķe d28/6 10m rullis, sarkana | gab. | 1
5 | Kondensāta izolācija zeķe d15/6 10m rullis, zila | gab. | 1
6 | Kondensāta izolācija zeķe d18/6 10m rullis, zila | gab. | 1
7 | Kondensāta izolācija zeķe d22/6 10m rullis, zila | gab. | 1
8 | Kondensāta izolācija zeķe d28/6 10m rullis, zila | gab. | 1
Izolācija, pelēkā porgumija
9 | 15x13 | m | 1
10 | 18x13 | m | 1
11 | 22x13 | m | 1
12 | 28x13 | m | 1
13 | 35x13 | m | 1
14 | 42x13 | m | 1
Melnā kaučuka izolācija (armaflex/kaimaflex)
15 | 15x13 | m | 1
16 | 18x13 | m | 1
17 | 22x13 | m | 1
18 | 28x13 | m | 1
19 | 35x13 | m | 1
20 | 42x13 | m | 1
21 | 48x13 | m | 1
22 | 54x13 | m | 1
23 | 60x13 | m | 1
24 | 64x13 | m | 1
25 | 76x13 | m | 1
26 | 89x13 | m | 1
27 | 102x13 | m | 1
28 | 108x13 | m | 1
29 | 114x13 | m | 1
Melnā kaučuka pašlīmējošā izolācija
30 | 13mm | rullis | 1
31 | 19mm | rullis | 1
Pelēkā pašlīmējošā izolācija
32 | 13mm | rullis | 1
33 | 19mm | rullis | 1
Melnā kaučuka izolācija
34 | 13mm | rullis | 1
35 | 19mm | rullis | 1
KK-AL
36 | KK-AL- 15-20 izolācija ar foliju | m | 1
37 | KK-AL- 15-30 izolācija ar foliju | m | 1
38 | KK-AL- 15-40 izolācija ar foliju | m | 1
39 | KK-AL- 18-20 izolācija ar foliju | m | 1
40 | KK-AL- 18-30 izolācija ar foliju | m | 1
41 | KK-AL- 18-40 izolācija ar foliju | m | 1
42 | KK-AL- 22-20 izolācija ar foliju | m | 1
43 | KK-AL- 22-30 izolācija ar foliju | m | 1
44 | KK-AL- 22-40 izolācija ar foliju | m | 1
45 | KK-AL- 22-50 izolācija ar foliju | m | 1
46 | KK-AL- 28-20 izolācija ar foliju | m | 1
47 | KK-AL- 28-30 izolācija ar foliju | m | 1
48 | KK-AL- 28-40 izolācija ar foliju | m | 1
49 | KK-AL- 28-50 izolācija ar foliju | m | 1
50 | KK-AL- 35-20 izolācija ar foliju | m | 1
51 | KK-AL- 35-30 izolācija ar foliju | m | 1
52 | KK-AL- 35-40 izolācija ar foliju | m | 1
53 | KK-AL- 35-50 izolācija ar foliju | m | 1
54 | KK-AL- 42-20 izolācija ar foliju | m | 1
55 | KK-AL- 42-30 izolācija ar foliju | m | 1
56 | KK-AL- 42-40 izolācija ar foliju | m | 1
57 | KK-AL- 42-50 izolācija ar foliju | m | 1
58 | KK-AL- 48-20 izolācija ar foliju | m | 1
59 | KK-AL- 48-30 izolācija ar foliju | m | 1
60 | KK-AL- 48-40 izolācija ar foliju | m | 1
61 | KK-AL- 48-50 izolācija ar foliju | m | 1
62 | KK-AL- 54-20 izolācija ar foliju | m | 1
63 | KK-AL- 54-30 izolācija ar foliju | m | 1
64 | KK-AL- 54-40 izolācija ar foliju | m | 1
65 | KK-AL- 54-50 izolācija ar foliju | m | 1
66 | KK-AL- 60-20 izolācija ar foliju | m | 1
67 | KK-AL- 60-30 izolācija ar foliju | m | 1
68 | KK-AL- 60-40 izolācija ar foliju | m | 1
69 | KK-AL- 60-50 izolācija ar foliju | m | 1
70 | KK-AL- 60-60 izolācija ar foliju | m | 1
71 | KK-AL- 64-30 izolācija ar foliju | m | 1
72 | KK-AL- 64-40 izolācija ar foliju | m | 1
73 | KK-AL- 76-30 izolācija ar foliju | m | 1
74 | KK-AL- 76-40 izolācija ar foliju | m | 1
75 | KK-AL- 76-50 izolācija ar foliju | m | 1
76 | KK-AL- 76-60 izolācija ar foliju | m | 1
77 | KK-AL- 89-30 izolācija ar foliju | m | 1
78 | KK-AL- 89-40 izolācija ar folliju | m | 1
79 | KK-AL- 89-50 izolācija ar foliju | m | 1
80 | KK-AL- 89-60 izolācija ar foliju | m | 1
81 | KK-AL-108-30 izolācija ar foliju | m | 1
82 | KK-AL-108-40 izolācija ar foliju | m | 1
83 | KK-AL-108-50 izolācija ar foliju | m | 1
84 | KK-AL-108-60 izolācija ar foliju | m | 1
85 | KK-AL-114-30 izolācija ar foliju | m | 1
86 | KK-AL-114-40 izolācija ar foliju | m | 1
87 | KK-AL-114-50 izolācija ar foliju | m | 1
88 | KK-AL-114-60 izolācija ar foliju | m | 1
89 | KK-AL-133-40 izolācija ar foliju | m | 1
90 | KK-AL-133-50 izolācija ar foliju | m | 1
91 | KK-AL-133-60 izolācija ar foliju | m | 1
92 | KK-AL-140-40 izolācija ar foliju | m | 1
93 | KK-AL-140-50 izolācija ar foliju | m | 1
94 | KK-AL-140-60 izolācija ar foliju | m | 1
95 | KK-AL-159-40 izolācija ar foliju | m | 1
96 | KK-AL-159-50 izolācija ar foliju | m | 1
97 | KK-AL-159-60 izolācija ar foliju | m | 1
98 | KK-AL-168-40 izolācija ar foliju | m | 1
99 | KK-AL-168-50 izolācija ar foliju | m | 1
100 | KK-AL-168-60 izolācija ar foliju | m | 1
PVC izolācijas līkums pelēks
101 | 21/30 82mm | gab. | 1
102 | 21/40 102mm | gab. | 1
103 | 21/50 122mm | gab. | 1
104 | 27/30 88mm | gab. | 1
105 | 27/40 108mm | gab. | 1
106 | 27/50 128mm | gab. | 1
107 | 34/30 94mm | gab. | 1
108 | 34/40 115mm | gab. | 1
109 | 34/50 136mm | gab. | 1
110 | 43/30 102mm | gab. | 1
111 | 43/40 122mm | gab. | 1
112 | 43/50 141mm | gab. | 1
113 | 48/30 108mm | gab. | 1
114 | 48/40 128mm | gab. | 1
115 | 48/50 149mm | gab. | 1
116 | 60/30 122mm | gab. | 1
117 | 60/40 141mm | gab. | 1
118 | 60/50 160mm | gab. | 1
119 | 76/30 128mm | gab. | 1
120 | 76/40 154mm | gab. | 1
121 | 76/50 180mm | gab. | 1
122 | 89/30 141mm | gab. | 1
123 | 89/40 167mm | gab. | 1
124 | 89/50 189mm | gab. | 1
125 | 114/25 167mm | gab. | 1
126 | 114/30 180mm | gab. | 1
127 | 114/40 193mm | gab. | 1
128 | 114/50 219mm | gab. | 1
129 | 114/100 314mm | gab. | 1
PVC pārvalks
130 | 0,35x1000 25m2 | rullis | 1
PE cauruļu izolācija
131 | Pretkondensāta izolācija 15x6mm PE 10m rullisK-flex | rullis | 1
132 | Pretkondensāta izolācija 18x6mm PE 10m rullisK-flex | rullis | 1
133 | Pretkondensāta izolācija 22x6mm PE 10m rullisK-flex | rullis | 1
134 | Pretkondensāta izolācija 28x6mm PE 10m rullisK-flex | rullis | 1
135 | Pretkondensāta izolācija 35x6mm PE 10m rullisK-flex | rullis | 1
136 | Siltumizolācija 15x9mm PE 2m/gab | gab. | 1
137 | Siltumizolācija 18x9mm PE 2m/gab | gab. | 1
138 | Siltumizolācija 22x9mm PE 2m/gab | gab. | 1
139 | Siltumizolācija 28x9mm PE 2m/gab | gab. | 1
140 | Siltumizolācija 35x9mm PE 2m/gab | gab. | 1
141 | Siltumizolācija 42x9mm PE 2m/gab | gab. | 1
142 | Siltumizolācija 48x9mm PE 2m/gab | gab. | 1
143 | Siltumizolācija 54x9mm PE 2m/gab | gab. | 1
144 | Siltumizolācija 64x9mm PE 2m/gab | gab. | 1
145 | Siltumizolācija 76x9mm PE 2m/gab | gab. | 1
146 | Siltumizolācija 89x9mm PE 2m/gab | gab. | 1
147 | Siltumizolācija 15x13mm PE 2m/gab | gab. | 1
148 | Siltumizolācija 18x13mm PE 2m/gab | gab. | 1
149 | Siltumizolācija 22x13mm PE 2m/gab | gab. | 1
150 | Siltumizolācija 28x13mm PE 2m/gab | gab. | 1
151 | Siltumizolācija 35x13mm PE 2m/gab | gab. | 1
152 | Siltumizolācija 42x13mm PE 2m/gab | gab. | 1
153 | Siltumizolācija 48x13mm PE 2m/gab | gab. | 1
154 | Siltumizolācija 54x13mm PE 2m/gab | gab. | 1
155 | Siltumizolācija 89x13mm PE 2m/gab | gab. | 1
156 | Siltumizolācija 114x13mm PE 2m/gab | gab. | 1
157 | Siltumizolācija 15x20mm PE iepak.170m | iepak. | 1
158 | Siltumizolācija 18x20mm PE iepak.140m | iepak. | 1
159 | Siltumizolācija 22x20mm PE iepak.126m | iepak. | 1
160 | Siltumizolācija 28x20mm PE iepak.96m | iepak. | 1
161 | Siltumizolācija 35x20mm PE iepak.70m | iepak. | 1
162 | Siltumizolācija 42x20mm PE iepak.62m | iepak. | 1
163 | Siltumizolācija 48x20mm PE iepak.60m | iepak. | 1
164 | Siltumizolācija 54x20mm PE iepak.48m | iepak. | 1
165 | Izolācijas līme K414 0,5L K-Flex | gab. | 1
166 | Izolācijas līme K414 0,8L K-Flex | gab. | 1
167 | Izolācijas līme K414 2,6L K-Flex | gab. | 1
168 | Šķīdinātājs 1L K-Flex | gab. | 1
169 | Līmlenta pretkondensāta 50mmx10m b=3mm K-Flex | gab. | 1
170 | Līmlenta pretkondensāta 50mmx15m b=3mm K-Flex | gab. | 1
171 | Kaučuka siltumizol.AL pārkl. 22x9 iepak.61m K-Flex | gab. | 1
172 | Kaučuka siltumizol. AL-Clad pārkl. 42x13 K-Flex | gab. | 1
Kopā EUR, bez PVN:
* Pretendents var piedāvāt analogu iekārtas/materiālu veidu, kāds minēts tehniskajā specifikācijā
**Pretendentam savā piedāvājumā jānorāda:
1) piedāvātās preces atbilstību izvirzītajām prasībām norādot konkrētus preces parametrus;
2) piedāvātās preces nosaukums un ražotājs
*** Preces, kuras artrodas Pretendenta noliktavā.
1. Tehniskajā specifikācijā ir norādīts prognozējamais preču sortiments. Kā arī preču ražotājs un modeļu nosaukums informatīvā nolūkā, lai iegūtu priekšstatu par preces tehnsikajām īpašībām. Pasūtītājam ir tiesības neiegādāties visu tehniskajā specifikācijā uzrādīto preču veidus.
2. Pasūtītājam līguma darbības periodā ir tiesības iegādāties citas, specifikācijā neminētas preces, kuras uz iepirkuma izsludināšanas brīdi nebija iespējams paredzēt, piemērojot patstāvīgo atlaidi ___% apmērā (Aizpilda, ja piedāvā). Šādu preču iegāde notiks tikai pēc preču cenas saskaņošanas ar Pasūtītāju.
3. Preces piegāde notiek atsevišķās Preces partijās darba dienās, atbilstoši Pasūtītāja pieprasītajam daudzumam un sortimentam ar piegādātāja transportu Pasūtītāja norādītajā vietā 5 (piecu) darba dienu laikā no pasūtījuma veikšanas brīža, ja prece ir noliktavā. Ja prece nav noliktavā, piegādātājs Preci piegādā 2 (divas) nedēļas laikā no pasūtījuma veikšanas brīža, saskaņojot to ar Pasūtītāju.
4. Ja tehniskajā specifikācijā norādīts konkrēts preču vai standarta nosaukums vai kāda cita norāde uz specifisku preču izcelsmi, īpašu procesu, zīmolu vai veidu, Pretendents var piedāvāt ekvivalentas preces vai atbilstību ekvivalentiem standartiem, kas atbilst tehniskās specifikācijas prasībām un parametriem un nodrošina tehniskajā specifikācijā prasīto. Preces ekvivalence tiks vērtēta ņemot vērā preces tehnisko parametru.
5. Iesniedzot piedāvājumu, pretendents apliecina, ka piedāvāto Preci atļauts piedāvāt Latvijas tirgū, kā arī stacionāri iebūvēt būvēs, ja tā ir derīga paredzētajam izmantojumam, nodrošina būvei izvirzīto būtisko prasību izpildi un atbilst būvniecību regulējošo normatīvo aktu prasībām, tai skaitā Eiropas Parlamenta un Padomes 2011.gada 9.marta Regulai Nr. 305/2011 (ar ko nosaka saskaņotus būvizstrādājumu tirdzniecības nosacījumus un atceļ Padomes Direktīvu 89/106/EEK), Ministru kabineta 2014.gada 25.marta noteikumiem Nr.156 „Būvizstrādājumu tirgus uzraudzības kārtība” un Latvijas valsts standartiem. Atbilstoši normatīvajos aktos noteiktajam, Precei ir jābūt ar CE zīmi vai nodrošinātai ar ražotāja sastādītu standartā noteikto atbilstību apliecinošo dokumentu vai arī jābūt ar produkta tehnisko pasi, instrukciju vai cita veida dokumentu.
Ar šo apliecinu, ka finanšu piedāvājums sagatavots pilnībā ietverot visus izdevumus, kas saistīti ar piedāvājumu cenu noteikšanu, transportēšanu, kā arī citām izmaksām, kas saistītas ar preču piegādi, u.c.saistītās izmaksas (tai skaitā, iespējamie sadārdzinājumi līguma darbības laikā), atskaitot PVN.
2022. gada ___. _____________________________
Uzņēmuma vadītāja vai tā pilnvarotās personas paraksts, atšifrējums

## 4.daļa_veidgabali+caurules
Pasūtītājs |  |  |  | Pretendents
Nr.p.k | Preces nosaukums un tehniskā specifikācija * | Mērvienība | Viena vienība (precīzu daudzumu Pasūtītājs pasūta pēc nepieciešamības) | Piedāvātās preces nosaukums, tehniskais raksturojums** | Piedāvātās preces atrašanas vieta Noliktava/Jāpasūta*** | Cena par 1 vienību EUR, bez PVN (norādīt ne vairāk kā 2 ciparus aiz komata) | Summa par prognozēto daudzumu EUR, bez PVN (norādīt ne vairāk kā 2 ciparus aiz komata) 4. un 7.ailes reizinājums
1 | 2 | 3 | 4 | 5 | 6 | 7 | 8
Metāla veidgabali,caurules
1 | Caurules/melnas Dn 15 (21,3x2,6) 6m | gab. | 1
2 | Caurules/melnas Dn 20 (26,9x2,6) 6m | gab. | 1
3 | Caurules/melnas Dn 25 (33,7x3,2) 6m | gab. | 1
4 | Caurules/melnas Dn 32 (42,3x3,3) 6m | gab. | 1
5 | Caurules/melnas Dn 40 (48,3x3,2) 6m | gab. | 1
6 | Caurules/melnas Dn 50 (60,3x3,2) 6m | gab. | 1
7 | Caurules/melnas Dn 65 (76,1x3,2) 6m | gab. | 1
8 | Caurules/melnas Dn 80 (88,9x3,2) 6m | gab. | 1
9 | Caurules/melnas Dn 100 (108x3,6) 6m | gab. | 1
10 | Caurules/melnas Dn 100 (114x3,6) 6m | gab. | 1
11 | Caurules/melnas el.met.Dn 125 (133x4,0) 6m | gab. | 1
12 | Caurules/melnas el.met.Dn 125 (139x4,0) 6m | gab. | 1
13 | Caurules/melnas el.met. Dn 150 (159x4,0) 6m | gab. | 1
14 | Caurules/melnas el.met.Dn 150 (168x4,0) 6m | gab. | 1
15 | Caurules/melnas el.met.Dn 200 (219x4,5) 6m | gab. | 1
16 | Cin.caurule DY 15/2.8 | m | 1
17 | Cin.caurule DY 20/2.8 | m | 1
18 | Cin.caurule DY 25/3.2 | m | 1
19 | Cin.caurule DY 32/3.2 | m | 1
20 | Cin.caurule DY 40/3.5 | m | 1
21 | Cin.caurule DY 50/2.0 | m | 1
22 | Cin.caurule DY 50/3.5 | m | 1
23 | Cin.caurule DY 65(76x3.6) | m | 1
24 | Cin.caurule DY 80(88.9x3.6) | m | 1
25 | Cin.caurule DY100(114x3.6) | m | 1
26 | Caurule bezšuves melna 21.3x3.2 | m | 1
27 | Caurule bezšuves melna 26.9x2.9 | m | 1
28 | Caurule bezšuves melna 33.7x2.6 | m | 1
29 | Caurule bezšuves melna 33.7x2.9 | m | 1
30 | Caurule bezšuves melna 42.4x3.2 | m | 1
31 | Caurule bezšuves melna 48.4x3.2 | m | 1
33 | Caurule bezšuves melna 60.3x3.2 | m | 1
35 | Caurule bezšuves melna 76x4.0 | m | 1
37 | Caurule bezšuves melna 89x4.0 | m | 1
38 | Caurule bezšuves melna 102x4.0 | m | 1
39 | Caurule bezšuves melna 108x4,0 | m | 1
40 | Caurule bezšuves melna 114x6.0 | m | 1
41 | Caurule bezšuves melna 114x4.0 | m | 1
42 | Caurule bezšuves melna 114x5.0 | m | 1
43 | Caurule bezšuves melna 159x5.0 | m | 1
44 | Met./ trejgabals DN 15/21.3 | gab. | 1
45 | Met./ trejgabals DN 20/26.9 | gab. | 1
46 | Met./ trejgabals DN 25/33.7 | gab. | 1
47 | Met./ trejgabals DN 32/42.4 | gab. | 1
48 | Met./ trejgabals DN 40/48.3 | gab. | 1
49 | Met./ trejgabals DN 50/60.3 | gab. | 1
50 | Met./ trejgabals DN 65/76.1 | gab. | 1
51 | Met./ trejgabals DN 80/88.9 | gab. | 1
52 | Met./ trejgabals 108 | gab. | 1
53 | Met./ trejgabals 114,3 | gab. | 1
54 | Met./ trejgabals 133 | gab. | 1
55 | Met./ trejgabals 139 | gab. | 1
56 | Met./ trejgabals 159 | gab. | 1
57 | Met./ trejgabals 168 | gab. | 1
58 | Met./ trejgabals 219,1 | gab. | 1
59 | metināmais pārejas trejgabals 42,4-33,7 | gab. | 1
60 | metināmais pārejas trejgabals 48,3-33,7 | gab. | 1
61 | metināmais pārejas trejgabals 48,3-42,4 | gab. | 1
62 | metināmais pārejas trejgabals 60,3-33,7 | gab. | 1
63 | metināmais pārejas trejgabals 60,3-42,4 | gab. | 1
64 | metināmais pārejas trejgabals 60,3-48,3 | gab. | 1
65 | metināmais pārejas trejgabals 76,1-33,7 | gab. | 1
66 | metināmais pārejas trejgabals 76,1-42,4 | gab. | 1
67 | metināmais pārejas trejgabals 76,1-48,3 | gab. | 1
68 | metināmais pārejas trejgabals 76,1-60,3 | gab. | 1
69 | metināmais pārejas trejgabals 88,9-60,3 | gab. | 1
70 | metināmais pārejas trejgabals 88,9-76,1 | gab. | 1
71 | metināmais pārejas trejgabals 114,3-76,1 | gab. | 1
72 | metināmais pārejas trejgabals 114,3-88,9 | gab. | 1
73 | Met./ uzmava tērauda DN 15 | gab. | 1
74 | Met./ uzmava tērauda DN 20 | gab. | 1
75 | Met./ uzmava tērauda DN 25 | gab. | 1
76 | Met./ uzmava tērauda DN 32 | gab. | 1
77 | Met./ uzmava tērauda DN 40 | gab. | 1
78 | Met./ uzmava tērauda DN 50 | gab. | 1
79 | Met./ uzmava tērauda DN 65 | gab. | 1
80 | atloks pāreja 100x80 | gab. | 1
81 | atloks pāreja 125x100 | gab. | 1
82 | Met./ atloks ar vītni DN40 | gab. | 1
83 | Met./ atloks DN 15 (4xM12) | gab. | 1
84 | Met./ atloks DN 20 (4xM12) | gab. | 1
85 | Met./ atloks DN 25 (4xM12) | gab. | 1
86 | Met./ atloks DN 32 (4xM16) | gab. | 1
87 | Met./ atloks DN 40 (4xM16) | gab. | 1
88 | Met./ atloks DN 50 (60,3), Pn16 (4xM16) | gab. | 1
89 | Met./ atloks DN 65 Pn16 (8xM16) | gab. | 1
90 | Met./ atloks DN 80 Pn16 (8xM16) | gab. | 1
91 | Met./ atloks DN 110 (108) Pn16 (8xM16) | gab. | 1
92 | Met./ atloks DN 100 (114)Pn16 (8xM16) | gab. | 1
93 | Met./ atloks DN 125(133) Pn16 (8xM16) | gab. | 1
94 | Met./ atloks DN 125(139) Pn16 (8xM16) | gab. | 1
95 | Met./ atloks DN 150(159) Pn16 (8xM16) | gab. | 1
96 | Met./ atloks DN 150(168) Pn16 (8xM16) | gab. | 1
97 | Met./ atloks ar apmali DN 15 Pn16(4xM12) | gab. | 1
98 | Met./ atloks ar apmali DN 20 Pn16(4xM12) | gab. | 1
99 | Met./ atloks ar apmali DN 25 Pn16(4xM12) | gab. | 1
100 | Met./ atloks ar apmali DN 32 Pn16(4xM14) | gab. | 1
101 | Met./ atloks ar apmali DN 32 Pn6(4xM12) | gab. | 1
102 | Met./ atloks ar apmali DN 40 Pn16(4xM12) | gab. | 1
103 | Met./ atloks ar apmali DN 40 Pn6(4xM14) | gab. | 1
104 | Met./ atloks ar apmali DN 50/60.3 Pn16(4xM12) | gab. | 1
105 | Met./ atloks ar apmali DN 50/60.3 Pn6(4xM14) | gab. | 1
106 | Met./ atloks ar apmali DN 65 Pn6(4xM14) | gab. | 1
107 | Met./ atloks ar apmali DN 80 Pn16(8xM12) | gab. | 1
108 | Met./ atloks ar apmali DN 80 Pn6(8xM16) | gab. | 1
109 | Met./ atloks ar apmali DN 100 Pn6(8xM16) | gab. | 1
110 | Met./ atloks ar apmali DN 100(108) Pn16(8xM16) | gab. | 1
111 | Met./ atloks ar apmali DN 100(114)Pn16(8xM16) | gab. | 1
112 | Met./ atloks ar apmali DN 125(133) Pn16(8xM16) | gab. | 1
113 | Met./ atloks ar apmali DN 125(139,7) Pn16(8xM16) | gab. | 1
114 | Met./ pāreja D 26.6x21.3 | gab. | 1
115 | Met./ pāreja D 33.7x21.3 | gab. | 1
116 | Met./ pāreja D 33.7x26.9 | gab. | 1
117 | Met./ pāreja D 42.4x21.3 | gab. | 1
118 | Met./ pāreja D 42.4x26.9 | gab. | 1
119 | Met./ pāreja D 42.4x33.7 | gab. | 1
120 | Met./ pāreja D 48.3x21.3 | gab. | 1
121 | Met./ pāreja D 48.3x26.9 | gab. | 1
122 | Met./ pāreja D 48.3x33.7 | gab. | 1
123 | Met./ pāreja D 48.3x42.4 | gab. | 1
124 | Met./ pāreja D 57.0x26.9 | gab. | 1
125 | Met./ pāreja D 57.0x33.7 | gab. | 1
126 | Met./ pāreja D 57.0x42.4 | gab. | 1
127 | Met./ pāreja D 57.0x48.3 | gab. | 1
128 | Met./ pāreja D 60.3x33.7 | gab. | 1
129 | Met./ pāreja D 60.3x42.4 | gab. | 1
130 | Met./ pāreja D 60.3x48.3 | gab. | 1
131 | Met./ pāreja D 76.1x33.7 | gab. | 1
132 | Met./ pāreja D 76.1x42.4 | gab. | 1
133 | Met./ pāreja D 76.1x48.3 | gab. | 1
134 | Met./ pāreja D 76.1x57.0 | gab. | 1
135 | Met./ pāreja D 76.1x60.3 | gab. | 1
136 | Met./ pāreja D 88.9x42.4 | gab. | 1
137 | Met./ pāreja D 88.9x48.3 | gab. | 1
138 | Met./ pāreja D 88.9x57.0 | gab. | 1
139 | Met./ pāreja D 88.9x60.3 | gab. | 1
140 | Met./ pāreja D 88.9x76.1 | gab. | 1
141 | Met./ pāreja D 108x48,3 | gab. | 1
142 | Met./ pāreja D 108x60,3 | gab. | 1
143 | Met./ pāreja D 108x76,1 | gab. | 1
144 | Met./ pāreja D 108x88,9 | gab. | 1
145 | Met./ pāreja D 114,3x60,3 | gab. | 1
146 | Met./ pāreja D 114,3x76,1 | gab. | 1
147 | Met./ pāreja D 114,3x88,9 | gab. | 1
148 | Met./ pāreja D 133x60,3 | gab. | 1
149 | Met./ pāreja D 133x76,1 | gab. | 1
150 | Met./ pāreja D 133x88,9 | gab. | 1
151 | Met./ pāreja D 133x108 | gab. | 1
152 | Met./ pāreja D 133x114,3 | gab. | 1
153 | Met./ pāreja D 139x60,3 | gab. | 1
154 | Met./ pāreja D 139,7x88,9 | gab. | 1
155 | Met./ pāreja D 139,7x114,3 | gab. | 1
156 | Met./ pāreja D 159x76,1 | gab. | 1
157 | Met./ pāreja D 159x88,9 | gab. | 1
158 | Met./ pāreja D 159x108 | gab. | 1
159 | Met./ pāreja D 159x114 | gab. | 1
160 | Met./ pāreja D 159x133 | gab. | 1
161 | Met./noslēgtapa eliptiska DN 20/26.9 | gab. | 1
162 | Met./noslēgtapa eliptiska DN 25/33.7 | gab. | 1
163 | Met./noslēgtapa eliptiska DN 32/42.4 | gab. | 1
164 | Met./noslēgtapa eliptiska DN 40/48.3 | gab. | 1
165 | Met./noslēgtapa eliptiska DN 50/60.3 | gab. | 1
166 | Met./noslēgtapa eliptiska DN 65/76.1 | gab. | 1
167 | Met./noslēgtapa eliptiska DN 80/88.9 | gab. | 1
168 | Met./noslēgtapa eliptiska 114 | gab. | 1
169 | Met./noslēgtapa eliptiska 133 | gab. | 1
170 | Met./noslēgtapa eliptiska 139 | gab. | 1
171 | Met./noslēgtapa eliptiska 159 | gab. | 1
172 | Met./ līkums īsais D 21.3 | gab. | 1
173 | Met./ līkums īsais D 26.9 | gab. | 1
174 | Met./ līkums īsais D 33.7 | gab. | 1
175 | Met./ līkums īsais D 42.4 | gab. | 1
176 | Met./ līkums īsais D 48.3 | gab. | 1
177 | Met./ līkums īsais D 57.0 | gab. | 1
178 | Met./ līkums īsais D 60.3 | gab. | 1
179 | Met./ līkums īsais D 76.1 | gab. | 1
180 | Met./ līkums īsais D 88.9 | gab. | 1
181 | Met./ līkum 101,6 | gab. | 1
182 | Met./ līkum 108 | gab. | 1
183 | Met./ līkum 114,3 | gab. | 1
184 | Met./ līkum 133,4 | gab. | 1
185 | Met./ līkum 139,7 | gab. | 1
186 | Met./ līkum 159 | gab. | 1
187 | Met./ saskrūve DN 15(21,3)x3/4"i | gab. | 1
188 | Met./ saskrūve DN 20(26,9)x1 1"i | gab. | 1
189 | Met./ saskrūve DN 25(33,7)x1 1/4"i | gab. | 1
190 | Met./ saskrūve DN 32(42,4)x1 1/2"i | gab. | 1
191 | Met./ saskrūve DN 40(48,3)x2"i | gab. | 1
192 | Met./ saskrūve DN 50(60,3)x2 1/2"i | gab. | 1
193 | Met. Garā vītne melna DN15 | gab. | 1
194 | Met. Garā vītne melna DN20 | gab. | 1
195 | Met. Garā vītne melna DN25 | gab. | 1
196 | Met. Garā vītne melna DN32 | gab. | 1
197 | Met. Garā vītne melna DN40 | gab. | 1
198 | Met. Garā vītne melna DN50 | gab. | 1
199 | Met. Met./ vītņu gals 1/2'' | gab. | 1
200 | Met./ vītņu gals 3/4'' | gab. | 1
201 | Met./ vītņu gals 1'' | gab. | 1
202 | Met./ vītņu gals 1 1/4'' | gab. | 1
203 | Met./ vītņu gals 1 1/2'' | gab. | 1
204 | Met./ vītņu gals 2''(60,3) | gab. | 1
Ķeta vītnes
205 | ķeta nipelis 1/2' | gab. | 1
206 | ķeta nipelis 3/4' | gab. | 1
207 | ķeta nipelis 1' | gab. | 1
208 | ķeta nipelis 1 1/4' | gab. | 1
209 | ķeta nipelis 1 1/2' | gab. | 1
210 | ķeta nipelis 2' | gab. | 1
211 | ķeta mufe 1/2 | gab. | 1
212 | ķeta mufe 3/4 | gab. | 1
213 | ķeta mufe 1 | gab. | 1
214 | ķeta mufe 1 1/4 | gab. | 1
215 | ķeta mufe 1 1/2 | gab. | 1
216 | ķeta mufe 2 | gab. | 1
217 | ķeta 1/2 i -3/4 a | gab. | 1
218 | ķeta 3/4 i -1 a | gab. | 1
219 | ķeta 1 i -1 1/4 a | gab. | 1
220 | ķeta 1 1/4 i -1 1/2 a | gab. | 1
221 | ķeta 1 1/2 i-2 a | gab. | 1
Štuceri
222 | Mis Štuceris 1/2 ār-10 | gab. | 1
223 | Mis Štuceris 1/2 ār-14 | gab. | 1
224 | Mis Štuceris 1/2 ār-18 | gab. | 1
225 | Mis Štuceris 3/4 ār-20 | gab. | 1
226 | Mis Štuceris 1 ār-25 | gab. | 1
227 | Mis Štuceris 1 1/4 ār-32 | gab. | 1
228 | Mis Štuceris abpusējs 1/2 | gab. | 1
229 | Mis Štuceris abpusējs 3/4 | gab. | 1
230 | Mis Štuceris abpusējs 1 | gab. | 1
231 | Mis Štuceris 1/2 ie-10 | gab. | 1
232 | Mis Štuceris 1/2 ie-14 | gab. | 1
233 | Mis Štuceris 3/4 ie-20 | gab. | 1
234 | Mis Štuceris 1 ie-25 | gab. | 1
235 | Mis Štuceris i a1/2'-15 | gab. | 1
236 | Mis Štuceris i a1/2'-20 | gab. | 1
237 | Mis Štuceris a3/4-20 | gab. | 1
238 | Mis Štuceris a1'-25 | gab. | 1
239 | Mis Štuceris a1 1/4-32 | gab. | 1
Dārzā šļūtenes
240 | ar poliestera diegu sietiņu 10x15 | m | 1
241 | ar poliestera diegu sietiņu 13x18 | m | 1
242 | ar poliestera diegu sietiņu 16x21 | m | 1
243 | ar poliestera diegu sietiņu 19x25 | m | 1
244 | ar poliestera diegu sietiņu 25x33 | m | 1
245 | ar poliestera diegu sietiņu 32x40 | m | 1
246 | HI-Flat LD 6bar 6bar Dn 25mm - 50m | gab. | 1
247 | zaļa dārza 1/2 50m | gab. | 1
248 | zaļa dārza 3/4 50m | gab. | 1
249 | zaļa dārza 1 50m | gab. | 1
250 | Regulējama laistīšanas pistole | gab. | 1
251 | Karrcher laistīšanas uzgalis 3/4' | gab. | 1
252 | GF2431 pāreja uz maisītāja snīpja vītni | gab. | 1
253 | Misiņa savienojums G3/4 ar pāreju G1/2, Kärcher | gab. | 1
254 | Karcher Pāreja/šļūteņu savienojums M22x1,5 mm | gab. | 1
255 | ventīļa konektors 1/2' | gab. | 1
256 | dārza šļūtene 1/2' 25m (nemet cilpas) | gab. | 1
257 | dārza šļūtene 3/4' 25m (nemet cilpas) | gab. | 1
258 | šļūteņu savienojums-pāreja 1/2'-3/4' | gab. | 1
259 | šļūteņu savienojums 1/2 ar stop funkciju | gab. | 1
260 | šļūteņu savienojums 3/4 ar stop funkciju | gab. | 1
261 | divdaļīgs konektors | gab. | 1
262 | konektors ventīlim 1/2 āra vītne | gab. | 1
263 | konektors ventīlim 3/4 āra vītne | gab. | 1
PE caurules
264 | PE Mis. Līknis ar pār.uz ārēj.vītni 20x1/2 | gab. | 1
265 | PE Mis. Līknis ar pār.uz ārēj.vītni 20-3/4 | gab. | 1
266 | PE Mis. Līknis ar pār.uz ārēj.vītni 25-1/2 | gab. | 1
267 | PE Mis. Līknis ar pār.uz ārēj.vītni 25x3/4 | gab. | 1
268 | PE Mis. Līknis ar pār.uz ārēj.vītni 32x3/4 | gab. | 1
269 | PE Mis. Līknis ar pār.uz ārēj.vītni 32x1 | gab. | 1
270 | PE Mis. Līknis ar pār.uz ārēj.vītni 40x1 1/4 | gab. | 1
271 | PE Mis. Līknis ar pār.uz ārēj.vītni 50x1 1/2 | gab. | 1
272 | PE Mis. Liknis ar pār.uz ārēj.vītni 63x2 | gab. | 1
273 | PE Mis. Līknis ar pār.uz ie.vītni 20x1/2 | gab. | 1
274 | PE Mis. Līknis ar pār.uz ie.vītni 25x3/4 | gab. | 1
275 | PE Mis. Līknis ar pār.uz ie.vītni 32x3/4 | gab. | 1
276 | PE Mis. Līknis ar pār.uz ie.vītni 32x1 | gab. | 1
277 | PE Mis. Līknis ar pār.uz ie.vītni 40x1 1/4 | gab. | 1
278 | PE Mis. Liknis ar pār.uz ie.vītni 50x1 1/2 | gab. | 1
279 | PE Mis. Liknis ar pār.uz ie.vītni 63x2 | gab. | 1
280 | PE Mis. Trejgabals d 20 | gab. | 1
281 | PE Mis. Trejgabals d 25 | gab. | 1
282 | PE Mis. Trejgabals d 32 | gab. | 1
283 | PE Mis. Trejgabals d 40 | gab. | 1
284 | PE Mis. Trejgabals d 50 | gab. | 1
285 | PE Mis. Trejgabals d 63 | gab. | 1
286 | PE Mis. Trejgabals d 75 | gab. | 1
287 | PE Mis. Trejgabals ar red.atz.25x20x25 | gab. | 1
288 | PE Mis. Trejgabals ar red.atz.32x25x32 | gab. | 1
289 | PE Mis. Trejgabals ar red.atz.40x32x40 | gab. | 1
290 | PE Mis. Trejgabals ar red.atz.50x32x50 | gab. | 1
291 | PE Mis. Trejgabals ar red.atz.50x40x50 | gab. | 1
292 | PE Mis. Trejgabals ar red.atz.63x50x63 | gab. | 1
293 | PE Mis. Trejgabals ar ie.vīt.atz.20x1/2 x20 | gab. | 1
294 | PE Mis. Trejgabals ar ie.vīt.atz.20x3/4 x20 | gab. | 1
295 | PE Mis. Trejgabals ar ie.vīt.atz.25x1/2 x25 | gab. | 1
296 | PE Mis. Trejgabals ar ie.vīt.atz.25x3/4 x25 | gab. | 1
297 | PE Mis.Trejgabals ar ie.vīt.atz.25x1 x25 | gab. | 1
298 | PE Mis. Trejgabals ar ie.vīt.atz.32x3/4 x32 | gab. | 1
299 | PE Mis. Trejgabals ar ie.vīt.atz.32x1 x32 | gab. | 1
300 | PE Mis. Trejgabals ar ie.vīt.atz.40x1 x40 | gab. | 1
301 | PE Mis. Trejgabals ar ie.vīt.atz.40x1 1/4 x40 | gab. | 1
302 | PE Mis. Trejgabals ar ie.vīt.atz.50x1 1/2 x50 | gab. | 1
303 | PE Mis. Trejgabals ar ie.vīt.atz.63x2x63 | gab. | 1
304 | PE Mis. Trejgabals ar ie.vīt.atz.75x2 1/2x75 | gab. | 1
305 | PE Mis. Trejgabals ar ār.vīt.atz.20x1/2 x20 | gab. | 1
306 | PE Mis. Trejgabals ar ār.vīt.atz.25x3/4 x25 | gab. | 1
307 | PE Mis. Trejgabals ar ār.vīt.atz.32x1 x32 | gab. | 1
308 | Trejgabals ar atlokiem 100x100 | gab. | 1
309 | PE . kompresijas pāreja-atloks 50-Dn40 | gab. | 1
310 | PE kompresijas pāreja-atloks 63-Dn50 | gab. | 1
311 | PE kompresijas pāreja-atloks 75-Dn65 | gab. | 1
312 | PE kompresijas pāreja-atloks 90-Dn80 | gab. | 1
313 | PE kompresijas pāreja-atloks 110-Dn100 | gab. | 1
314 | PE Mis. Redukc.dubultuzm. d25x20 | gab. | 1
315 | PE Mis. Redukc.dubultuzm. d32x20 | gab. | 1
316 | PE Mis. Redukc.dubultuzm. d32x25 | gab. | 1
317 | PE Mis. Redukc.dubultuzm. D40x25 | gab. | 1
318 | PE Mis. Redukc.dubultuzm. d40x32 | gab. | 1
319 | PE Mis. Redukc.dubultuzm. D50x32 | gab. | 1
320 | PE Mis. Redukc.dubultuzm. d50x40 | gab. | 1
321 | PE Mis. Redukc.dubultuzm. D63x40 | gab. | 1
322 | PE Mis. Redukc.dubultuzm. d63x50 | gab. | 1
323 | PE Mis. Pāreja uz ār.vītni 20x1/2 | gab. | 1
324 | PE Mis. Pāreja uz ār.vītni 20x3/4 | gab. | 1
325 | PE Mis. Pāreja uz ār.vītni 25x1/2 | gab. | 1
326 | PE Mis. Pāreja uz ār.vītni 25x3/4 | gab. | 1
327 | PE Mis. Pāreja uz ār.vītni 25x1 | gab. | 1
328 | PE Mis. Pāreja uz ār.vītni 32x3/4 | gab. | 1
329 | PE Mis. Pāreja uz ār.vītni 32x1 | gab. | 1
330 | PE Mis. Pāreja uz ār.vītni 32x1 1/4 | gab. | 1
331 | PE Mis. Pāreja uz ār.vītni 50x1 1/4 | gab. | 1
332 | PE Mis. Pāreja uz ār.vītni 40x1 | gab. | 1
333 | PE Mis. Pāreja uz ār.vītni 40x1 1/4 | gab. | 1
334 | PE Mis. Pāreja uz ār.vītni 40x1 1/2 | gab. | 1
335 | PE Mis. Pāreja uz ār.vītni 50x1 1/4 | gab. | 1
336 | PE Mis. Pāreja uz ār.vītni 50x1 1/2 | gab. | 1
337 | PE Mis. Pāreja uz ār.vītni 50x2 | gab. | 1
338 | PE Mis. Pāreja uz ār.vītni 63x1 1/2 | gab. | 1
339 | PE Mis. Pāreja uz ār.vītni 63x2 | gab. | 1
340 | PE Mis. Pāreja uz ār.vītni 75x2 | gab. | 1
341 | PE Mis. Pāreja uz ār.vītni 75x2 1/2 | gab. | 1
342 | PE Mis. Pāreja uz ie.vītni 20x1/2 | gab. | 1
343 | PE Mis. Pāreja uz ie.vītni 20x3/4 | gab. | 1
344 | PE Mis. Pāreja uz ie.vītni 25x3/4 | gab. | 1
345 | PE Mis. Pāreja uz ie.vītni 25x1 | gab. | 1
346 | PE Mis. Pāreja uz ie.vītni 32x3/4 | gab. | 1
347 | PE Mis. Pāreja uz ie.vītni 32x1 | gab. | 1
348 | PE Mis. Pāreja uz ie.vītni 32x1 1/4 | gab. | 1
349 | PE Mis. Pāreja uz ie.vītni 40x1 | gab. | 1
350 | PE Mis. Pāreja uz ie.vītni 40x1 1/4 | gab. | 1
351 | PE Mis. Pāreja uz ie.vītni 50x1 1/2 | gab. | 1
352 | PE Mis. Pāreja uz ie.vītni 63x2 | gab. | 1
353 | PE Mis. Pāreja uz ie.vītni 110x4 | gab. | 1
354 | PE Mis. Dubultuzmavu līknis d20 | gab. | 1
355 | PE Mis. Dubultuzmavu līknis d25 | gab. | 1
356 | PE Mis. Dubultuzmavu līknis d32 | gab. | 1
357 | PE Mis. Dubultuzmavu līknis d40 | gab. | 1
358 | PE Mis. Dubultuzmavu līknis d50 | gab. | 1
359 | PE Mis. Dubultuzmava d20 | gab. | 1
360 | PE Mis. Dubultuzmava d25 | gab. | 1
361 | PE Mis. Dubultuzmava d32 | gab. | 1
362 | PE Mis. Dubultuzmava d40 | gab. | 1
363 | PE Mis. Dubultuzmava d50 | gab. | 1
364 | PE Mis. Dubultuzmava d63 | gab. | 1
365 | Mis.Ieliktnis PE caurulei d 20 | gab. | 1
366 | Mis.Ieliktnis PE caurulei d 25 | gab. | 1
367 | Mis.Ieliktnis PE caurulei d 32 | gab. | 1
368 | Mis.Ieliktnis PE caurulei d 40 | gab. | 1
369 | Mis.Ieliktnis PE caurulei d 50 | gab. | 1
370 | PE Mis.Līkums 20 | gab. | 1
371 | PE Mis.Līkums 25 | gab. | 1
372 | PE Mis.Līkums 32 | gab. | 1
373 | PE Mis.Līkums 40 | gab. | 1
374 | PE Mis.Līkums 50 | gab. | 1
375 | PE Mis.Līkums 63 | gab. | 1
376 | PE Mis.Līkums ar iekš.vītni 20x1/2 | gab. | 1
377 | PE Mis.Līkums ar iekš.vītni 25x3/4 | gab. | 1
378 | PE Mis.Līkums ar iekš.vītni 32x1 | gab. | 1
379 | PE Mis.Līkums ar iekš.vītni 40x1 1/4 | gab. | 1
380 | PE Mis.Līkums ar ār.vītni 20x1/2 | gab. | 1
381 | PE Mis.Līkums ar ār.vītni 25x3/4 | gab. | 1
382 | PE Mis.Līkums ar ār.vītni 32x1 | gab. | 1
383 | PE Mis.Līkums ar ār.vītni 40x1 1/4 | gab. | 1
384 | PE Mis.Trejgabals 20 | gab. | 1
385 | PE Mis.Trejgabals 25 | gab. | 1
386 | PE Mis.Trejgabals 32 | gab. | 1
387 | PE Mis.Trejgabals 40 | gab. | 1
388 | PE Mis.Trejgabals 50 | gab. | 1
389 | PE Mis.Trejgabals 63 | gab. | 1
390 | PE Mis.Pāreja uz ār.vītni 20x1/2 | gab. | 1
391 | PE Mis.Pāreja uz ār.vītni 25x3/4 | gab. | 1
392 | PE Mis.Pāreja uz ār.vītni 32x1 | gab. | 1
393 | PE Mis.Pāreja uz ār.vītni 40x1 1/4 | gab. | 1
394 | PE Mis.Pāreja uz ār.vītni 50x1 1/2 | gab. | 1
395 | PE Mis.Pāreja uz ār.vītni 63x2 | gab. | 1
396 | PE Mis.Pāreja uz ie.vītni 20x1/2 | gab. | 1
397 | PE Mis.Pāreja uz ie.vītni 25x3/4 | gab. | 1
398 | PE Mis.Pāreja uz ie.vītni 32x1 | gab. | 1
399 | PE Mis.Pāreja uz ie.vītni 40x1 1/4 | gab. | 1
400 | PE Mis.Pāreja uz ie.vītni 50x1 1/2 | gab. | 1
401 | PE Mis.Pāreja uz ie.vītni 63x2 | gab. | 1
402 | PE Mis.Dubultuzmava 20 | gab. | 1
403 | PE Mis.Dubultuzmava 25 | gab. | 1
404 | PE Mis.Dubultuzmava 32 | gab. | 1
405 | PE Mis.Dubultuzmava 40 | gab. | 1
406 | PE Mis.Dubultuzmava 50 | gab. | 1
407 | PE Mis.Dubultuzmava 63 | gab. | 1
408 | PE atzars (divas skrūves) 25x3/4 | gab. | 1
409 | PE atzars (divas skrūves)32x3/4 | gab. | 1
410 | PE atzars (divas skrūves) 32x1 | gab. | 1
411 | PE atzars (divas skrūves) 40x3/4 | gab. | 1
412 | PE atzars (divas skrūves) 40x1 | gab. | 1
413 | PE atzars (divas skrūves) 50x3/4 | gab. | 1
414 | PE atzars (divas skrūves) 50x1 | gab. | 1
415 | PE atzars (četras skrūves) 63x3/4 | gab. | 1
416 | PE atzars (četras skrūves) 63x1 | gab. | 1
417 | PE atzars (četras skrūves) 63x1 1/4 | gab. | 1
418 | PE atzars (četras skrūves) 63x1 1/2 | gab. | 1
419 | PE atzars (četras skrūves) 75x1 | gab. | 1
420 | PE atzars (četras skrūves) 75x2 | gab. | 1
421 | PE atzars (četras skrūves) 90x1 1/4 | gab. | 1
422 | PE atzars (četras skrūves) 90x1 1/2 | gab. | 1
423 | PE atzars (četras skrūves) 90x2 | gab. | 1
424 | PE atzars (četras skrūves)110x1 | gab. | 1
425 | PE atzars (četras skrūves)110x2 | gab. | 1
426 | PE spied.caurule PN16 20x2.0 | m | 1
427 | PE spied.caurule PN16 25x2.3 | m | 1
428 | PE spied.caurule PN16 32x3.0 | m | 1
429 | PE spied.caurule PN16 40x3.7 | m | 1
430 | PE spied.caurule PN16 50x4.6 | m | 1
431 | PE caurule PN10 63x3.8 | m | 1
432 | PE caurule PN10 63x5.8 | m | 1
433 | PE caurule PN10 75x4,5 | m | 1
434 | PE caurule PN10 90x5,4 | m | 1
435 | PE caurule PN10 110x6,6 | m | 1
Daudzslāņu caurules, pres./skūv.
436 | uponor Caurule 16x2.0 (200m) | gab. | 1
437 | uponor Caurule 20x2.25 (100m) | gab. | 1
438 | uponor Caurule 25x2.5 (50m) | gab. | 1
439 | uponor Caurule 32x3 (50m) | gab. | 1
440 | uponor Caurule 16x2.0 (5m) cietā | gab. | 1
441 | uponor Caurule 20x2.25 (5m)cietā | gab. | 1
442 | uponor Caurule 25x2.5 (5m)cietā | gab. | 1
443 | uponor Caurule 32x3 (5m)cietā | gab. | 1
444 | uponor Caurule 40x00 (5m) | gab. | 1
445 | uponor Caurule 50x4,50 (5m) | gab. | 1
446 | uponor Caurule 63x6,00 (5m) | gab. | 1
447 | pres. Pex-Al-Pex Pāreja 16x1/2 ā | gab. | 1
448 | pres. Pex-Al-Pex Pāreja 20x1/2 ā | gab. | 1
449 | Pex-Al-Pex Pāreja 20x3/4 ā
450 | pres. Pex-Al-Pex Pāreja 25x1 ā | gab. | 1
451 | pres. Pex-Al-Pex Pāreja 25x3/4 ā | gab. | 1
452 | pres. Pex-Al-Pex Pāreja 32x1'' ā | gab. | 1
453 | pres. Pex-Al-Pex Pāreja 32x1 1/4 ā | gab. | 1
454 | pres. Pex-Al-Pex Pāreja 40x1 1/4'' ā | gab. | 1
455 | pres. Pex-Al-Pex Pāreja 50x1 1/2'' ā | gab. | 1
456 | pres. Pex-Al-Pex Pāreja 63x2'' ā | gab. | 1
457 | pres. Pex-Al-PexPāreja 16x1/2 ie | gab. | 1
458 | pres. Pex-Al-Pex Pāreja 20x1/2 ie | gab. | 1
459 | pres. Pex-Al-Pex Pāreja 20x3/4 ie | gab. | 1
460 | pres. Pex-Al-Pex Pāreja 25x1ie | gab. | 1
461 | pres. Pex-Al-Pex Pāreja 25x3/4 ie | gab. | 1
462 | pres. Pex-Al-Pex Pāreja 32x1'' i | gab. | 1
463 | pres. Pex-Al-Pex Pāreja 40x1 1/4''i | gab. | 1
464 | pres. Pex-Al-Pex Pāreja 50x1 1/2''i | gab. | 1
465 | pres. Pex-Al-Pex Pāreja 63x2'' i | gab. | 1
466 | pres. Pex-Al-Pex līkums 16 | gab. | 1
467 | pres. Pex-Al-Pex īkums 20 | gab. | 1
468 | pres. Pex-Al-Pex līkums 25 | gab. | 1
469 | pres. Pex-Al-Pex īkums 32 | gab. | 1
470 | pres. Pex-Al-Pex līkums 40 | gab. | 1
471 | pres. Pex-Al-Pex līkums 63 | gab. | 1
472 | Pex-Al-Pex līkums skrūv. d16 | gab. | 1
473 | Pex-Al-Pex līkums skrūv. d20 | gab. | 1
474 | Pex-Al-Pex līkums skrūv. d25 | gab. | 1
475 | Pex-Al-Pex līkums skrūv.d16x1/2 ār | gab. | 1
476 | pres.Pex-Al-Pex līkums d16x1/2 ār | gab. | 1
477 | Pex-Al-Pex līkums skrūv.d20x1/2 ār | gab. | 1
478 | pres.Pex-Al-Pex līkums.d20x1/2 ār | gab. | 1
479 | Pex-Al-Pex līkums skrūv.d20x3/4 ār | gab. | 1
480 | pres.Pex-Al-Pex līkums d20x3/4 ār | gab. | 1
481 | Pex-Al-Pex līkums skrūv.d25x3/4 ie | gab. | 1
482 | pres. Pex-Al-Pex līkums .d25x3/4 ār | gab. | 1
483 | Pex-Al-Pex līkums skrūv.d16x1/2 ie | gab. | 1
484 | pres. Pex-Al-Pex līkums d16x1/2 ār | gab. | 1
485 | Pex-Al-Pex līkums skrūv.d20x1/2 ie | gab. | 1
486 | pres. Pex-Al-Pex līkums d20x1/2 ār | gab. | 1
487 | Pex-Al-Pex līkums skrūv.d20x3/4 ie | gab. | 1
488 | pres. Pex-Al-Pex līkums d20x3/4 ār | gab. | 1
489 | pres. Pex-Al-Pex d25x3/4 ie | gab. | 1
490 | pres. Pex-Al-Pex līkums d25x3/4 ār | gab. | 1
491 | pres. PE-X trejgabals 16 | gab. | 1
492 | pres. Pex-Al-Pex trejgabals 16x20x16 | gab. | 1
493 | pres. PE-X Presēj.trejgabals 20x16x20 | gab. | 1
494 | pres. Pex-Al-Pex trejgabals 20x16x16 | gab. | 1
495 | pres. Pex-Al-Pex trejgabals 20x20x16 | gab. | 1
496 | pres. PE-X trejgabals 20 | gab. | 1
497 | pres. Pex-Al-Pex trejgabals 20x25x20 | gab. | 1
498 | pres. PE-X Presēj.trejgabals 25x20x25 | gab. | 1
499 | pres. Pex-Al-Pex trejgabals 25x16x16 | gab. | 1
500 | pres. Pex-Al-Pex trejgabals 25x16x25 | gab. | 1
501 | pres. Pex-Al-Pex trejgabals 25x20x20 | gab. | 1
502 | pres. Pex-Al-Pex trejgabals 25x20x25 | gab. | 1
503 | pres. PE-X Presēj.trejgabals 25 | gab. | 1
504 | pres. Pex-Al-Pex trejgabals 25x32x25 | gab. | 1
505 | .Pex-Al-Pex pres. trejgabals 32 | gab. | 1
506 | Pex-Al-Pex pres.trejgabals 32x16x32 | gab. | 1
507 | Pex-Al-Pex pres.trejgabals 32x20x32 | gab. | 1
508 | Pex-Al-Pex pres.trejgabals 32x25x32 | gab. | 1
509 | Pex-Al-Pex pres.trejgabals 32x25x25 | gab. | 1
510 | Pex-Al-Pex pres.trejgabals 40 | gab. | 1
511 | Pex-Al-Pex pres.trejgabals 40x25x40 | gab. | 1
512 | Pex-Al-Pex pres. trejgabals 40x25x32 | gab. | 1
513 | Pex-Al-Pex pres.trejgabals 40x32x32 | gab. | 1
514 | Pex-Al-Pex pres. trejgabals 40x32x40 | gab. | 1
515 | Pex-Al-Pex pres.trejgabals 50 | gab. | 1
516 | Pex-Al-Pex pres.trejgabals 50x25x50 | gab. | 1
517 | Pex-Al-Pex pres.trejgabals 50x32x32 | gab. | 1
518 | Pex-Al-Pex pres.trejgabals 50x32x40 | gab. | 1
519 | Pex-Al-Pex pres. trejgabals 50x32x50 | gab. | 1
520 | Pex-Al-Pex pres. trejgabals 50x40x40 | gab. | 1
521 | Pex-Al-Pex pres.trejgabals 50x40x50 | gab. | 1
522 | Pex-Al-Pex pres.trejgabals 63 | gab. | 1
523 | Pex-Al-Pex pres.trejgabals 63x32x63 | gab. | 1
524 | Pex-Al-Pex pres.trejgabals 63x40x63 | gab. | 1
525 | Pex-Al-Pex pres.trejgabals 63x50x63 | gab. | 1
526 | PE-X Trejgabals skrūv. d16 | gab. | 1
527 | PE-X Trejgabals skrūv. d20 | gab. | 1
528 | PE-X Trejgabals skrūv. d26 | gab. | 1
529 | PE-X Trejgabals skrūv.16x1/2 Mx16 | gab. | 1
530 | PE-X Trejgabals skrūv.20x1/2 Mx20 | gab. | 1
531 | PE-X Trejgabals skrūv.20x3/4 Mx20 | gab. | 1
532 | PE-X Trejgabals skrūv.26x3/4 Mx26 | gab. | 1
533 | PE-X Trejgabals skrūv.16x1/2 Fx16 | gab. | 1
534 | PE-X Trejgabals skrūv.20x1/2 Fx20 | gab. | 1
535 | PE-X Trejgabals skrūv.20x3/4 Fx20 | gab. | 1
536 | PE-X Trejgabals skrūv.25x3/4 Fx26 | gab. | 1
537 | PE-X Trejgabals skrūv. 16 | gab. | 1
538 | PE-X Trejgabals skrūv. 20x16x20 | gab. | 1
539 | PE-X Trejgabals skrūv. 20 | gab. | 1
540 | PE-X Trejgabals skrūv. 25x20x25 | gab. | 1
541 | PE-X Trejgabals skrūv. 25x20x25 | gab. | 1
542 | Pex-Al-Pex savienojums pres.16 | gab. | 1
543 | Pex-Al-Pex savienojums pres.20 | gab. | 1
544 | Pex-Al-Pex savienojums pres.25 | gab. | 1
545 | Pex-Al-Pex savienojums pres.32 | gab. | 1
546 | Pex-Al-Pex savienojums pres.40 | gab. | 1
547 | Pex-Al-Pex savienojums pres.50 | gab. | 1
548 | Pex-Al-Pex savienojums pres.63 | gab. | 1
549 | Pex-Al-Pex savienojums pres.20x16 | gab. | 1
550 | Pex-Al-Pex savienojums pres.25x16 | gab. | 1
551 | Pex-Al-Pex savienojums pres.25x20 | gab. | 1
552 | Pex-Al-Pex savienojums pres.32x20 | gab. | 1
553 | Pex-Al-Pex savienojums pres.32x25 | gab. | 1
554 | Pex-Al-Pex savienojums pres.40x32 | gab. | 1
555 | Pex-Al-Pex savienojums pres.50x32 | gab. | 1
556 | Pex-Al-Pex savienojums pres.50x40 | gab. | 1
557 | Pex-Al-Pex savienojums pres.63x40 | gab. | 1
558 | Pex-Al-Pex savienojums pres.63x50 | gab. | 1
559 | PE-X savienojums skrūv. d16 | gab. | 1
560 | PE-X savienojums skrūv. d20 | gab. | 1
561 | PE-X savienojums skrūv. d26 | gab. | 1
562 | PE-X savienojums skrūv. d16x20 | gab. | 1
563 | PE-X savienojums skrūv. d20x26 | gab. | 1
564 | PE-X savienojums skrūv.d16x1/2 ie | gab. | 1
565 | PE-X savienojums skrūv.d20x1/2 ie | gab. | 1
566 | PE-X savienojums skrūv.d20x3/4 ie | gab. | 1
567 | PE-X savienojums skrūv.d26x3/4 ie | gab. | 1
568 | PE-X savienojums skrūv.d16x1/2 ār | gab. | 1
569 | PE-X savienojums skrūv.d20x1/2 ār | gab. | 1
570 | PE-X savienojums skrūv.d20x3/4 ār | gab. | 1
571 | PE-X savienojums skrūv.d26x3/4 ār | gab. | 1
572 | PE-X sienas stiprin. skrūv.d16x1/2 ie | gab. | 1
573 | Pex-Al-Pex sienas stiprin. pres.d16x1/2 ie | gab. | 1
574 | Pex-Al-Pex sienas stiprin. Dubultais pres.d16x1/2 ie | gab. | 1
575 | PE-X sienas stiprin. skrūv.d20x3/4 ie | gab. | 1
576 | Pex-Al-Pex sienas stiprin. pres.d20x3/4 ie | gab. | 1
577 | PE-X sienas stiprin. skrūv.d20x1/2 ie | gab. | 1
578 | PE-X sienas stiprin. pres.d20x1/2 ie | gab. | 1
579 | PE-X sienas stiprin. Dubultais pres.d20x1/2 ie | gab. | 1
Kausējamās caurules apkurei "PP-R"
580 | PP-R Apvedlīkums 16 | gab. | 1
581 | PP-R Apvedlīkums 20 | gab. | 1
582 | PP-R Apvedlīkums 25 | gab. | 1
583 | PP-R Apvedlīkums 32 | gab. | 1
584 | PP-R Apvedlīkums 40 | gab. | 1
585 | PP-R Trejgabals 16mm | gab. | 1
586 | PP-R Trejgabals 20mm | gab. | 1
587 | PP-R Trejgabals 25mm | gab. | 1
588 | PP-R Trejgabals 32mm | gab. | 1
589 | PP-R Trejgabals 40mm | gab. | 1
590 | PP-R Trejgabals 50mm | gab. | 1
591 | PP-R Trejgabals 63mm | gab. | 1
592 | PP-R trejgabals 75mm | gab. | 1
593 | PP-R Trejgabals Ø16-Ø20-Ø16 | gab. | 1
594 | PP-R Trejgabals red.20/16/20mm | gab. | 1
595 | PP-R Trejgabals Ø20-Ø20-Ø16 | gab. | 1
596 | PP-R Trejgabals Ø20-Ø25-Ø20 | gab. | 1
597 | PP-R Trejgabals red.25/20/25mm | gab. | 1
598 | PP-R Trejgabals Ø25-Ø20-Ø25 | gab. | 1
599 | PP-R Trejgabals Ø25-Ø25-Ø20 | gab. | 1
600 | PP-R Trejgabals Ø25-Ø32-Ø25 | gab. | 1
601 | PP-R Trejgabals Ø32-Ø20-Ø25 | gab. | 1
602 | PP-R Trejgabals red.32/20/32mm | gab. | 1
603 | PP-R Trejgabals red.32/25/32mm | gab. | 1
604 | PP-R Trejgabals Ø32-Ø32-Ø25 | gab. | 1
605 | PP-R Trejgabals Ø32-Ø40-Ø32 | gab. | 1
606 | PP-R Trejgabals red.40/20/40mm | gab. | 1
607 | PP-R Trejgabals red.40/25/40mm | gab. | 1
608 | PP-R Trejgabals red.40/32/40mm | gab. | 1
609 | PP-R Trejgabals red.50/32/50mm | gab. | 1
610 | PP-R Trejgabals red.50/40/50mm | gab. | 1
611 | PP-R Trejgabals red.63/32/63mm | gab. | 1
612 | PP-R Trejgabals red.63/40/63mm | gab. | 1
613 | PP-R Trejgabals red.63/50/63mm | gab. | 1
614 | PP-R Trejgabals red.75/50/75mm | gab. | 1
615 | PP-R Trejgabals red.75/63/75mm | gab. | 1
616 | PP-R Trejgabals ar iekš.vītni 16x1/2 iex16 | gab. | 1
617 | PP-R Trejgabals ar iekš.vītni 20x1/2 iex20 | gab. | 1
618 | PP-R Trejgabals ar iekš.vītni 25x1/2 iex25 | gab. | 1
619 | PP-R Trejgabals ar iekš.vītni 25x3/4 iex25 | gab. | 1
620 | PP-R Trejgabals ar iekš.vītni 32x3/4 iex32 | gab. | 1
621 | PP-R Trejgabals ar iekš.vītni 32x1"iex32 | gab. | 1
622 | PP-R Līkums 90' 16mm | gab. | 1
623 | PP-R Līkums 90' 20mm | gab. | 1
624 | PP-R Līkums 90' 25mm | gab. | 1
625 | PP-R Līkums 90' 32mm | gab. | 1
626 | PP-R Līkums 90' 40mm | gab. | 1
627 | PP-R Līkums 90' 50mm | gab. | 1
628 | PP-R Līkums 90' 63mm | gab. | 1
629 | PP-R Līkums 90' 75mm | gab. | 1
630 | PP-R Līkums 45' 16mm | gab. | 1
631 | PP-R Līkums 45' 20mm | gab. | 1
632 | PP-R Līkums 45' 25mm | gab. | 1
633 | PP-R Līkums 45' 32mm | gab. | 1
634 | PP-R Līkums 45' 40mm | gab. | 1
635 | PP-R Līkums 45' 50mm | gab. | 1
636 | PP-R Līkums 45' 63mm | gab. | 1
637 | PP-R Līkums 45' 75mm | gab. | 1
638 | PP-R Līkums ar vītni 16x1/2a | gab. | 1
639 | PP-R Līkums ar vītni 20x1/2a | gab. | 1
640 | PP-R Līkums ar vītni 20x3/4a | gab. | 1
641 | PP-R Līkums ar vītni 25x1/2a | gab. | 1
642 | PP-R Līkums ar vītni 25x3/4a | gab. | 1
643 | PP-R Līkums ar vītni 32x3/4a | gab. | 1
644 | PP-R Līkums ar vītni 32x1a | gab. | 1
645 | PP-R Līkums ar vītni 16x1/2i | gab. | 1
646 | PP-R Līkums ar vītni 20x1/2i | gab. | 1
647 | PP-R Līkums ar vītni 20x3/4i | gab. | 1
648 | PP-R Līkums ar vītni 25x1/2i | gab. | 1
649 | PP-R Līkums ar vītni 25x3/4i | gab. | 1
650 | PP-R Līkums ar vītni 32x3/4i | gab. | 1
651 | PP-R Līkums ar vītni 32x1i | gab. | 1
652 | PP-R Caurule 16*2.7 PN20 | m | 5 |  |  |  |  | tiešām 5 m?
653 | PP-R Caurule 20*3.4 PN20 | m | 5
654 | PP-R Caurule 25*4.2 PN20 | m | 5
655 | PP-R Caurule 32*5.4 PN20 | m | 5
656 | PP-R Caurule 40*6.7 PN20 | m | 5
657 | PP-R Caurule 50*8.3 PN20 | m | 5
658 | PP-R Caurule 63*10.5 PN20 | m | 5
659 | PP-R Caurule 75*12.5 PN20 | m | 5
660 | PP-R Pāreja 16x1/2 i-a | gab. | 1
661 | PP-R Pāreja 20x1/2 i-a | gab. | 1
662 | PP-R Pāreja 20x3/4 i-a | gab. | 1
663 | PP-R Pāreja 25x1/2 i- a | gab. | 1
664 | PP-R Pāreja 25x3/4 i-a | gab. | 1
665 | PP-R Pāreja 32x3/4 i-a | gab. | 1
666 | PP-R Pāreja 32x1 i-a | gab. | 1
667 | PP-R Pāreja 40x1 1/4 i-a | gab. | 1
668 | PP-R Pāreja 50x1 1/2 i-a | gab. | 1
669 | PP-R Pāreja 63x2 i-a | gab. | 1
670 | PP-R Pāreja 75x2 1/2 i-a | gab. | 1
671 | PP-R Pāreja 16x1/2 i-i | gab. | 1
672 | PP-R Pāreja 20x1/2 i-i | gab. | 1
673 | PP-R Pāreja 20x3/4 i-i | gab. | 1
674 | PP-R Pāreja 25x1/2 i-i | gab. | 1
675 | PP-R Pāreja 25x3/4 i-i | gab. | 1
676 | PP-R Pāreja 32x3/4i-i | gab. | 1
677 | PP-R Pāreja 32x1 i-i | gab. | 1
678 | PP-R Pāreja 40x1 1/4 i-i | gab. | 1
679 | PP-R Pāreja 50x1 1/2 i-i | gab. | 1
680 | PP-R Pāreja 63x2 i-i | gab. | 1
681 | PP-R Pāreja 75x2 1/2 i-i | gab. | 1
682 | PP-R Pāreja red.20/16mm | gab. | 1
683 | PP-R Pāreja red.25/20mm | gab. | 1
684 | PP-R Pāreja red.32/20mm | gab. | 1
685 | PP-R Pāreja red.32/25mm | gab. | 1
686 | PP-R Pāreja red.40/20mm | gab. | 1
687 | PP-R Pāreja red.40/25mm | gab. | 1
688 | PP-R Pāreja red.40/32mm | gab. | 1
689 | PP-R Pāreja red.50/32mm | gab. | 1
690 | PP-R Pāreja red.50/40mm | gab. | 1
691 | PP-R Pāreja red.63/32mm | gab. | 1
692 | PP-R Pāreja red.63/40mm | gab. | 1
693 | PP-R Pāreja red.63/50mm | gab. | 1
694 | PP-R Pāreja red.75/50mm | gab. | 1
695 | PP-R Pāreja red.75/63mm | gab. | 1
696 | PP-R Uzmava 16mm | gab. | 1
697 | PP-R Uzmava 20mm | gab. | 1
698 | PP-R Uzmava 25mm | gab. | 1
699 | PP-R Uzmava 32mm | gab. | 1
700 | PP-R Uzmava 40mm | gab. | 1
701 | PP-R Uzmava 50mm | gab. | 1
702 | PP-R Uzmava 63mm | gab. | 1
703 | PP-R Uzmava 75mm | gab. | 1
704 | PP-R Noslēdzējdaļa 16mm | gab. | 1
705 | PP-R Noslēdzējdaļa 20mm | gab. | 1
706 | PP-R Noslēdzējdaļa 25mm | gab. | 1
707 | PP-R Noslēdzējdaļa 32mm | gab. | 1
708 | PP-R Noslēdzējdaļa 40mm | gab. | 1
709 | PP-R Noslēdzējdaļa 50mm | gab. | 1
710 | PP-R Noslēdzējdaļa 63mm | gab. | 1
711 | PP-R Noslēdzējdaļa 75mm | gab. | 1
712 | PP-R Saskrūve ar uzgriezni d20x1/2 ie | gab. | 1
713 | PP-R Saskrūve ar uzgriezni d20x3/4 ie | gab. | 1
714 | PP-R Saskrūve ar uzgriezni d25x3/4 ie | gab. | 1
715 | PP-R Saskrūve ar uzgriezni d25x1 ie | gab. | 1
716 | PP-R Saskrūve ar uzgriezni d32x1 ie | gab. | 1
717 | PP-R Saskrūve ar uzgriezni d40x1 1/4 ie | gab. | 1
718 | PP-R Saskrūve ar uzgriezni d50x1 1/2 ie | gab. | 1
719 | PP-R Saskrūve ar uzgriezni d20x1/2 a | gab. | 1
720 | PP-R Saskrūve ar uzgriezni d20x3/4 a | gab. | 1
721 | PP-R Saskrūve ar uzgriezni d25x3/4 a | gab. | 1
722 | PP-R Saskrūve ar uzgriezni d25x1 a | gab. | 1
723 | PP-R Saskrūve ar uzgriezni d32x1 a | gab. | 1
724 | PP-R Saskrūve ar uzgriezni d40x1 1/4 a | gab. | 1
725 | PP-R Saskrūve ar uzgriezni d50x1 1/2 a | gab. | 1
726 | PP-R Sienas līkums 20x1/2 ie (ausainis) | gab. | 1
727 | PP-R Sienas līkums 25x1/2 ie (ausainis) | gab. | 1
728 | PP-R Sienas līkums 25x3/4 ie (ausainis) | gab. | 1
729 | PP-R Sienas montāžas plāksne 20x1/2 ie | gab. | 1
730 | PP-R Cilpa Ø16x2,7mm | gab. | 1
731 | PP-R Cilpa d20x3.4 | gab. | 1
732 | PP-R Cilpa d25x4.2 | gab. | 1
733 | PP-R Cilpa d32x5.4 | gab. | 1
734 | PP-R Cilpa Ø40x7,4mm | gab. | 1
735 | PP-R Cauruļu stiprinājums d16 zaļš plastm. | gab. | 1
736 | PP-R Cauruļu stiprinājums d20 zaļš plastm. | gab. | 1
737 | PP-R Cauruļu stiprinājums d25 zaļš plastm. | gab. | 1
738 | PP-R Cauruļu stiprinājums d16 dubults zaļš plastm. | gab. | 1
739 | PP-R Cauruļu stiprinājums d20 dubults zaļš plastm. | gab. | 1
740 | PP-R Cauruļu stiprinājums d25 dubults zaļš plastm. | gab. | 1
741 | PP-R Pāreja uz atloku (bez atloka) Ø40/DN32 | gab. | 1
742 | PP-R Pāreja uz atloku (bez atloka) Ø50/DN40 | gab. | 1
743 | PP-R Pāreja uz atloku (bez atloka) Ø63/DN50 | gab. | 1
744 | PP-R Pāreja uz atloku (bez atloka) Ø75/DN65 | gab. | 1
745 | PP-R Atloks pārejai DN32/Ø40 Pipelife | gab. | 1
746 | PP-R Atloks pārejai DN40/Ø50 Pipelife | gab. | 1
747 | PP-R Atloks pārejai DN50/Ø63 Pipelife | gab. | 1
748 | PP-R Atloks pārejai DN65/Ø75 Pipelife | gab. | 1
749 | PP-R Saskrūve Ø20-1/2'' ā | gab. | 1
750 | PP-R Saskrūve Ø20-3/4'' ā | gab. | 1
751 | PP-R Saskrūve Ø25-3/4'' ā | gab. | 1
752 | PP-R Saskrūve Ø25-1'' ā | gab. | 1
753 | PP-R Saskrūve Ø32-1'' ā | gab. | 1
754 | PP-R Saskrūve Ø20-1/2'' i | gab. | 1
755 | PP-R Saskrūve Ø20-3/4'' i | gab. | 1
756 | PP-R Saskrūve Ø25-3/4'' i | gab. | 1
757 | PP-R Saskrūve Ø25-1'' i | gab. | 1
758 | PP-R Saskrūve Ø32-1'' i | gab. | 1
Kapara caurules
759 | Cietā Vara caurule d=10 hromēta | m | 1
760 | Cietā Vara caurule d=12 hromēta | m | 1
761 | Cietā kapara caurule 10x1.0 | m | 1
762 | Cietā kapara caurule 12x1.0 | m | 1
763 | Cietā kapara caurule 15x1.0 | m | 1
764 | Cietā kapara caurule 18x1.0 | m | 1
765 | Cietā kapara caurule 22x1.0 | m | 1
766 | Cietā kapara caurule 28x1.0 | m | 1
767 | Cietā kapara caurule 35x1.0 | m | 1
768 | Mīkstā kapara caurule 12x1.0mm | m | 1
769 | Mīkstā kapara caurule 15x1.0mm | m | 1
770 | Mīkstā kapara caurule 18x1.0 mm | m | 1
771 | Mīkstā kapara caurule 22x1.0mm | m | 1
Kompresija, tai skaitā lodējamie veidgabali
772 | Uzmava 10-10 kompresija | gab. | 1
773 | Uzmava 12-12 kompresija | gab. | 1
774 | Uzmava 15-15 kompresija | gab. | 1
775 | Uzmava 18-18 kompresija | gab. | 1
776 | Uzmava 22-22 kompresija | gab. | 1
777 | Uzmava 28-28 kompresija | gab. | 1
778 | Uzmava 35-35 kompresija | gab. | 1
779 | Uzmava 10-10, lodējama | gab. | 1
780 | Uzmava 12-12, lodējama | gab. | 1
781 | Uzmava 15-15, lodējama | gab. | 1
782 | Uzmava 18-18, lodējama | gab. | 1
783 | Uzmava 22-22, lodējama | gab. | 1
784 | Uzmava 28-28, lodējama | gab. | 1
785 | Uzmava 35-35, lodējama | gab. | 1
786 | Pāreja taisnā 12-10 kompresija | gab. | 1
787 | Pāreja taisnā 15-12 kompresija | gab. | 1
788 | Pāreja taisnā 12-10, lodējama | gab. | 1
789 | Pāreja taisnā 15-12, lodējama | gab. | 1
790 | Pāreja taisnā 18-15 lodējama | gab. | 1
791 | Pāreja taisnā 22-18, lodējama | gab. | 1
792 | Pāreja taisnā 28-22, lodējama | gab. | 1
793 | Pāreja taisnā 35-28, lodējama | gab. | 1
794 | Pāreja taisnā 22-15, lodējama | gab. | 1
795 | Pāreja taisnā 28-15, lodējama | gab. | 1
796 | Pāreja taisnā 35-22, lodējama | gab. | 1
797 | Pāreja taisnā 10-1/2 ie kompresija | gab. | 1
798 | Pāreja taisnā 12-1/2 ie kompresija | gab. | 1
799 | Pāreja taisnā 15-1/2 ie kompresija | gab. | 1
800 | Pāreja taisnā 15-3/4 ie kompresija | gab. | 1
801 | Pāreja taisnā 18-1/2 ie kompresija | gab. | 1
802 | Pāreja taisnā 22-3/4 ie kompresija | gab. | 1
803 | Pāreja taisnā 28-1 ie kompresija | gab. | 1
804 | Pāreja taisnā 10-1/2 ār lodējama | gab. | 1
805 | Pāreja taisnā 12-1/2 ār lodējama | gab. | 1
806 | Pāreja taisnā 15-1/2 ār lodējama | gab. | 1
807 | Pāreja taisnā 15-3/4 ār lodējama | gab. | 1
808 | Pāreja taisnā 18-3/4 ār lodējama | gab. | 1
809 | Pāreja taisnā 18-1/2 ār lodējama | gab. | 1
810 | Pāreja taisnā 22-3/4 ār lodējama | gab. | 1
811 | Pāreja taisnā 28-1 ār lodējama | gab. | 1
812 | Pāreja taisnā 35-1 1/4 ār kompresija | gab. | 1
813 | Pāreja taisnā 10-1/2 ie, lodējama | gab. | 1
814 | Pāreja taisnā 12-1/2 ie, lodējama | gab. | 1
815 | Pāreja taisnā 15-1/2 ie, lodējama | gab. | 1
816 | Pāreja taisnā 15-3/4 ie, lodējama | gab. | 1
817 | Pāreja taisnā 18-1/2 ie, lodējama | gab. | 1
818 | Pāreja taisnā 22-3/4 ie, lodējama | gab. | 1
819 | Pāreja taisnā 28-1 ie, lodējama | gab. | 1
820 | Pāreja taisnā 10-1/2 ār, lodējama | gab. | 1
821 | Pāreja taisnā 12-1/2 ār, lodējama | gab. | 1
822 | Pāreja taisnā 15-1/2 ār, lodējama | gab. | 1
823 | Pāreja taisnā 15-3/4 ār, lodējama | gab. | 1
824 | Pāreja taisnā 18-3/4 ār, lodējama | gab. | 1
825 | Pāreja taisnā 18-1/2 ār, lodējama | gab. | 1
826 | Pāreja taisnā 22-3/4 ār, lodējama | gab. | 1
827 | Pāreja taisnā 28-1 ār, lodējama | gab. | 1
828 | Pāreja taisnā 35-1 1/4 ār lodējama | gab. | 1
829 | Līkums 10-10 kompresija | gab. | 1
830 | Līkums 12-12 kompresija | gab. | 1
831 | Līkums 15-15 kompresija | gab. | 1
832 | Līkums 18-18 kompresija | gab. | 1
833 | Līkums 22-22 kompresija | gab. | 1
834 | Līkums 28-28 kompresija | gab. | 1
835 | Līkums 35-35 kompresija | gab. | 1
836 | Līkums 10-1/2 ār kompresija | gab. | 1
837 | Līkums 12-1/2 ār kompresija | gab. | 1
838 | Līkums 15-1/2 ār kompresija | gab. | 1
839 | Līkums 15-3/4 ār kompresija | gab. | 1
840 | Līkums 18-1/2 ār kompresija | gab. | 1
841 | Līkums 10-1/2 ie kompresija | gab. | 1
842 | Līkums 12-1/2 ie kompresija | gab. | 1
843 | Līkums 15-1/2 ie kompresija | gab. | 1
844 | Līkums 15-3/4 ie kompresija | gab. | 1
845 | Līkums 18-1/2 ie kompresija | gab. | 1
846 | Līkums 10-10, lodējams | gab. | 1
847 | Līkums 12-12, lodējams | gab. | 1
848 | Līkums 15-15, lodējams | gab. | 1
849 | Līkums 18-18, lodējams | gab. | 1
850 | Līkums 22-22, lodējams | gab. | 1
851 | Līkums 28-28, lodējams | gab. | 1
852 | Līkums 35-35, lodējams | gab. | 1
853 | Līkums 10-1/2 ār, lodējams | gab. | 1
854 | Līkums 12-1/2 ār, lodējams | gab. | 1
855 | Līkums 15-1/2 ār, lodējams | gab. | 1
856 | Līkums 15-3/4 ār, lodējams | gab. | 1
857 | Līkums 18-1/2 ār, lodējams | gab. | 1
858 | Līkums 10-1/2 ie, lodējams | gab. | 1
859 | Līkums 12-1/2 ie, lodējams | gab. | 1
860 | Līkums 15-1/2 ie, lodējams | gab. | 1
861 | Līkums 15-3/4 ie, lodējams | gab. | 1
862 | Līkums 18-1/2 ie, lodējams | gab. | 1
863 | Līkums maisīt.12-1/2 ie, loddējams (stiprināms) | gab. | 1
864 | Līkums maisīt.15-1/2 ie, lodējams (stiprināms) | gab. | 1
865 | Līkums maisīt.15-3/4 ie, lodējams (stiprināms) | gab. | 1
866 | Līkums maisīt.18-1/2 ie, lodējams (stiprināms) | gab. | 1
867 | Līkums maisīt.18-3/4 ie, lodējams (stiprināms) | gab. | 1
868 | Blīvgredzens 10 | gab. | 1
869 | Blīvgredzens 12 | gab. | 1
870 | Blīvgredzens 15 | gab. | 1
871 | Blīvgredzens 18 | gab. | 1
872 | Blīvgredzens 22 | gab. | 1
873 | T-gabals 10, lodējams | gab. | 1
874 | T-gabals 12, lodējams | gab. | 1
875 | T-gabals 15, lodējams | gab. | 1
876 | T-gabals 18, lodējams | gab. | 1
877 | T-gabals 22, lodējams | gab. | 1
878 | T-gabals 28, lodējams | gab. | 1
879 | T-gabals 35, lodējams | gab. | 1
880 | T-gabals 22/15/22, lodējams | gab. | 1
881 | T-gabals 28/15/28, lodējams | gab. | 1
882 | T-gabals 35/18/35, lodējams | gab. | 1
883 | T-gabals 10-1/2 ie-10, lodējams | gab. | 1
884 | T-gabals 12-1/2 ie-12, lodējams | gab. | 1
885 | T-gabals 15-1/2 ie-15, lodējams | gab. | 1
886 | T-gabals 18-1/2 ie-18, lodējams | gab. | 1
887 | T-gabals 22-3/4 ie-22, lodējams | gab. | 1
888 | T-gabals 10-1/2 ār-10, lodējams | gab. | 1
889 | T-gabals 12-1/2 ār-12, lodējams | gab. | 1
890 | T-gabals 15-1/2 ār-15, lodējams | gab. | 1
891 | T-gabals 18-1/2 ār-18, lodējams | gab. | 1
892 | T-gabals 22-3/4 ār-2, lodējams | gab. | 1
893 | T-gabals stūra 15, lodējams | gab. | 1
894 | Mis Cauruļu ieliktnis 10 | gab. | 1
895 | Mis Cauruļu ieliktnis 12 | gab. | 1
896 | Mis Cauruļu ieliktnis 15 | gab. | 1
897 | Mis Cauruļu ieliktnis 18 | gab. | 1
898 | Mis Cauruļu ieliktnis 22 | gab. | 1
Kopā EUR, bez PVN:
* Pretendents var piedāvāt analogu iekārtas/materiālu veidu, kāds minēts tehniskajā specifikācijā
**Pretendentam savā piedāvājumā jānorāda:
1) piedāvātās preces atbilstību izvirzītajām prasībām norādot konkrētus preces parametrus;
2) piedāvātās preces nosaukums un ražotājs
*** Preces, kuras artrodas Pretendenta noliktavā.
1. Tehniskajā specifikācijā ir norādīts prognozējamais preču sortiments. Kā arī preču ražotājs un modeļu nosaukums informatīvā nolūkā, lai iegūtu priekšstatu par preces tehnsikajām īpašībām. Pasūtītājam ir tiesības neiegādāties visu tehniskajā specifikācijā uzrādīto preču veidus.
2. Pasūtītājam līguma darbības periodā ir tiesības iegādāties citas, specifikācijā neminētas preces, kuras uz iepirkuma izsludināšanas brīdi nebija iespējams paredzēt, piemērojot patstāvīgo atlaidi __% apmērā (Aizpilda, ja piedāvā). Šādu preču iegāde notiks tikai pēc preču cenas saskaņošanas ar Pasūtītāju.
3. Preces piegāde notiek atsevišķās Preces partijās darba dienās, atbilstoši Pasūtītāja pieprasītajam daudzumam un sortimentam ar piegādātāja transportu Pasūtītāja norādītajā vietā 5 (piecu) darba dienu laikā no pasūtījuma veikšanas brīža, ja prece ir noliktavā. Ja prece nav noliktavā, piegādātājs Preci piegādā 2 (divas) nedēļas laikā no pasūtījuma veikšanas brīža, saskaņojot to ar Pasūtītāju.
4. Ja tehniskajā specifikācijā norādīts konkrēts preču vai standarta nosaukums vai kāda cita norāde uz specifisku preču izcelsmi, īpašu procesu, zīmolu vai veidu, Pretendents var piedāvāt ekvivalentas preces vai atbilstību ekvivalentiem standartiem, kas atbilst tehniskās specifikācijas prasībām un parametriem un nodrošina tehniskajā specifikācijā prasīto. Preces ekvivalence tiks vērtēta ņemot vērā preces tehnisko parametru.
5. Iesniedzot piedāvājumu, pretendents apliecina, ka piedāvāto Preci atļauts piedāvāt Latvijas tirgū, kā arī stacionāri iebūvēt būvēs, ja tā ir derīga paredzētajam izmantojumam, nodrošina būvei izvirzīto būtisko prasību izpildi un atbilst būvniecību regulējošo normatīvo aktu prasībām, tai skaitā Eiropas Parlamenta un Padomes 2011.gada 9.marta Regulai Nr. 305/2011 (ar ko nosaka saskaņotus būvizstrādājumu tirdzniecības nosacījumus un atceļ Padomes Direktīvu 89/106/EEK), Ministru kabineta 2014.gada 25.marta noteikumiem Nr.156 „Būvizstrādājumu tirgus uzraudzības kārtība” un Latvijas valsts standartiem. Atbilstoši normatīvajos aktos noteiktajam, Precei ir jābūt ar CE zīmi vai nodrošinātai ar ražotāja sastādītu standartā noteikto atbilstību apliecinošo dokumentu vai arī jābūt ar produkta tehnisko pasi, instrukciju vai cita veida dokumentu.
Ar šo apliecinu, ka finanšu piedāvājums sagatavots pilnībā ietverot visus izdevumus, kas saistīti ar piedāvājumu cenu noteikšanu, transportēšanu, kā arī citām izmaksām, kas saistītas ar preču piegādi, u.c.saistītās izmaksas (tai skaitā, iespējamie sadārdzinājumi līguma darbības laikā), atskaitot PVN.
2022. gada ___. _____________________________
Uzņēmuma vadītāja vai tā pilnvarotās personas paraksts, atšifrējums

## kopsavilkums
Pasūtītājs |  | Pretendents
Daļu Nr. | Daļas nosaukums | Kopējā vienību cena EUR bez PVN
1 | 2 | 7
Kopsavilkums
4.daļa | Apkure | 0
4.daļa | Ūdens | 0
4.daļa | Cauruļvadu armatūra | 0
4.daļa | Kanalizācija | 0
4.daļa | Vannasistaba, virtuve | 0
4.daļa | Izolācija | 0
4.daļa | Veidgabali un caurules | 0
Kopā, EUR bez PVN: |  | 0
PVN, 21% |  | 0
Kopā ar PVN: |  | 0
* Pretendents var piedāvāt analogu iekārtas/materiālu veidu, kāds minēts tehniskajā specifikācijā
**Pretendentam savā piedāvājumā jānorāda:
1) piedāvātās preces atbilstību izvirzītajām prasībām norādot konkrētus preces parametrus;
2) piedāvātās preces nosaukums un ražotājs
1. Tehniskajā specifikācijā ir norādīts prognozējamais preču sortiments. Kā arī preču ražotājs un modeļu nosaukums informatīvā nolūkā, lai iegūtu priekšstatu par preces tehnsikajām īpašībām. Pasūtītājam ir tiesības neiegādāties visu tehniskajā specifikācijā uzrādīto preču veidus.
Pasūtītājam līguma darbības periodā ir tiesības iegādāties citas, specifikācijā neminētas preces, kuras uz iepirkuma izsludināšanas brīdi nebija iespējams paredzēt, piemērojot patstāvīgo atlaidi ___% apmērā (Aizpilda, ja piedāvā). Šādu preču iegāde notiks tikai pēc preču cenas saskaņošanas ar Pasūtītāju.
2. Preces piegāde notiek atsevišķās Preces partijās darba dienās, atbilstoši Pasūtītāja pieprasītajam daudzumam un sortimentam ar piegādātāja transportu Pasūtītāja norādītajā vietā 5 (piecu) darba dienu laikā no pasūtījuma veikšanas brīža, ja prece ir noliktavā. Ja prece nav noliktavā, piegādātājs Preci piegādā 2 (divas) nedēļas laikā no pasūtījuma veikšanas brīža, saskaņojot to ar Pasūtītāju.
3. Ja tehniskajā specifikācijā norādīts konkrēts preču vai standarta nosaukums vai kāda cita norāde uz specifisku preču izcelsmi, īpašu procesu, zīmolu vai veidu, Pretendents var piedāvāt ekvivalentas preces vai atbilstību ekvivalentiem standartiem, kas atbilst tehniskās specifikācijas prasībām un parametriem un nodrošina tehniskajā specifikācijā prasīto. Preces ekvivalence tiks vērtēta ņemot vērā preces tehnisko parametru.
4. Iesniedzot piedāvājumu, pretendents apliecina, ka piedāvāto Preci atļauts piedāvāt Latvijas tirgū, kā arī stacionāri iebūvēt būvēs, ja tā ir derīga paredzētajam izmantojumam, nodrošina būvei izvirzīto būtisko prasību izpildi un atbilst būvniecību regulējošo normatīvo aktu prasībām, tai skaitā Eiropas Parlamenta un Padomes 2011.gada 9.marta Regulai Nr. 305/2011 (ar ko nosaka saskaņotus būvizstrādājumu tirdzniecības nosacījumus un atceļ Padomes Direktīvu 89/106/EEK), Ministru kabineta 2014.gada 25.marta noteikumiem Nr.156 „Būvizstrādājumu tirgus uzraudzības kārtība” un Latvijas valsts standartiem. Atbilstoši normatīvajos aktos noteiktajam, Precei ir jābūt ar CE zīmi vai nodrošinātai ar ražotāja sastādītu standartā noteikto atbilstību apliecinošo dokumentu vai arī jābūt ar produkta tehnisko pasi, instrukciju vai cita veida dokumentu.
Ar šo apliecinu, ka finanšu piedāvājums sagatavots pilnībā ietverot visus izdevumus, kas saistīti ar piedāvājumu cenu noteikšanu, transportēšanu, kā arī citām izmaksām, kas saistītas ar preču piegādi, u.c.saistītās izmaksas (tai skaitā, iespējamie sadārdzinājumi līguma darbības laikā), atskaitot PVN.
2022. gada ___._________________
Uzņēmuma vadītāja vai tā pilnvarotās personas paraksts, atšifrējums