## Piedāvājumi
|  |  |  | 1.pieg |  | 2.pieg |  | 3.pieg |  | neatbilst |  | pārtraukts |  |  | Ataucis piedāvājumu
Pozīcijas Nr. | Pārtarukts /zudusi nepieciešamība/atkārtoti jāpublicē | Tehniskā specifikācija | 1_Barameda | 2_Sarstedt | 3_Olympus Sverige Aktiebolag | 4_NMS RIGA | 5_Mediteks | 6_Ilsanta | 7_Farmeko | 8_Remedine | 9_Molnlyche Health Care | 10_Johnson&Johnson AB | 11_Baltijas Dialīzes serviss | 12_TZMO Latvija | 13_B.Braun Medical | 14_AB Medical Group Riga | 15_Mediq Latvija | 16_ J.I.M. | 17_Medika_GN | 18_Recipe Plus | 19_ELVIM | 20_PULSAR-RĪGA | 21_R.A.L. | 22_Viola Farma | 23_SupraMed | 24_Diamedica | 25_Heaco Baltic | 26_International Quality pharma | 27_Lily Market | 28_OneMed | 29_Magnum Medical | 30_Medilink | 31_A.Medical | 32_MedBalt | 33_PEAN | 34_Consumo | 35_Labochema Latvija | 36_Tamro | 37_DM Premium | 38_Medeksperts | 39_Prāna Ko | 40_Lillī | 41_Amerikas Baltijas Tehnoloģiju Korporācija | 42_Arbor Medical Korporācija | 43_Gen Medica Baltic | 44_NMS ELPA | 45_Scanmed | 46_Interlux | 47_Santaks | piedāvājumu skaits
1 |  | 2 | 8= (4*7)
1 |  | Vate mediciniska, 100% kokvilna. |  |  |  |  | 2088 | [6 empty] | 1648.02 | [12 empty] | 1860 |  |  | 1800 | 1485.96 |  |  | 1848 | [7 empty] | 1980 |  | 5136 |  |  |  |  | 2578.8 | 9
2 |  | Marle mediciniskā, 100% kokvilna, 17 diegi, ar neirstošām malām, izmērs: |  |  |  |  | 657.9 | [16 empty] | 724.55 | [5 empty] | 1113.7 | 781.74 |  |  | 817 | [7 empty] | 731 | [7 empty] | 6
3 |  | Lignīns. |  |  |  |  | 7120 | [6 empty] | 6688 | [15 empty] | 8480 |  | 7800 | [11 empty] | 11184 | [5 empty] | 5
4 | pārtraucam / nepārsludinām | Papīrs ruļļos perforēts, ar antibakteriālu pārklājumu. |  |  |  | 3733.6 | [29 empty] | 3728.4 |  |  | 3582.8 |  | 3016 | [8 empty] | 4
5 |  | Plēves pārklājs ruļlos, sastāv no papīra un plēves kārtas, izmērs: | 9060 |  |  | 10876.2 | [11 empty] | 15156 |  |  |  | 13800 | [13 empty] | 7121.1 |  |  | 20750.7 |  | 13998 | [8 empty] | 7
6 |  | Lignīna pārklājs ruļļos, izmērs: | [14 empty] | 9735 | [9 empty] | 13200 |  |  | 10230 | [11 empty] | 13167 | [7 empty] | 4
7 |  | Vaskadrāna, izmērs: | [19 empty] | 425 | [8 empty] | 183.18 |  | 850 | 399 | [15 empty] | 4
8 |  | Marles saites, nesterilas, neirstošas apstrādātas malas, tinot neveido diegu gredzenus, viegli atrullējamas, 100% kokvilna, izmēri: |  |  |  |  | 14455 | [6 empty] | 23 625.0/ 23 628.4 | [5 empty] | 18750 |  |  |  | 19950 | [6 empty] | 11290 |  |  | 11750 | [7 empty] | 11700 | [6 empty] | 28445 | 8
9 |  | Saite elastīgā kardioķirurģijai. | [20 empty] | 4050 | [6 empty] | 1725 | [19 empty] | 2
10 |  | Saite elastīga, pašlīpoša. | [14 empty] | 2280 |  |  |  | 3788.35 |  | 3349.5 | [8 empty] | 2025 | [11 empty] | 1547.5 | [5 empty] | 5
11 |  | Saite elastīga. | [14 empty] | 2730 |  |  |  | 335.76 |  | 1596.6 | [6 empty] | 305.4 | [11 empty] | 1200 |  | 1800 | [5 empty] | 6
12 |  | Tīklveida saites, elastīgas, negumijotas, iepakotas pa 25m-50m rullī, izmēri: | [14 empty] | 11896.85 |  |  |  |  | 16368 | 76892 |  |  |  | 14260 |  |  | 13184.5 |  | 16017.5 | 26350.035/ 27284.75 | [8 empty] | 21245 |  | 24469 | [5 empty] | 9
13 |  | Ģipša saites iepakotas lietošanai, cietēšanas laiks ~ 5 minūtes, viendabīga, ūdensdrošs iesaiņojums. Pilnībā sacietē ne ilgāk kā 30 minūšu laikā. Izmērs 15cm*2.7 - 3.0m. | [11 empty] | 64.66 |  |  | 210 | [5 empty] | 224 | 79.1 | [7 empty] | 94 |  | 66 | [5 empty] | 130 |  | 72 | [6 empty] | 70.54 | 9
14 |  | Plāksteris fiksējošs papīra, rullīšos, bez cinka oksīda, nekairinošs, gaisu caurlaidīgs. Izmērs: | [11 empty] | 88.4062 | [6 empty] | 94.175 |  |  | 74.98 | [5 empty] | 55.25 |  | 52.5 | 101.45 | 47.5 | [9 empty] | 89 |  |  |  |  | 53.75 | 9
15 |  | Plāksteris fiksējošs, neausts materiāls, gaisu cauralaidīgs, labi noturīgs, līpvirsma bez cinka oksīda, nerada ādas kairinājumu, neatstāj līmvielas atliekas uz ādas, aizsargpapīrs - garenvirzienā S-veida perforēta līnija ērtākai aizsargpapīra noņemšanai, ar ik pa 10cm iezīmētām sadaļām; lentas malas iestiepjot nezaudē lentas formu, malas neizstaipās ne garenvirzienā, ne šķērsvirzienā un neierullējas, nepielīp cimdiem. | [8 empty] | 4509 |  |  | 4248.82 | [6 empty] | 6212.21 |  | 16379.6 |  |  |  | 14260 |  |  | 3904.5 | 4026.04 | 3952 |  | 3514 | [5 empty] | 4530 |  |  |  | 6192 |  |  |  |  | 3622.79 | 12
16 |  | Plāksteris fiksējošs zīda rullīšos, garums 9m (+/-0.3m), bez cinka oksīda, nekairinošs, gaisu caurlaidīgs. Izmēri: | [11 empty] | 3748.0417 |  |  | 7030 |  |  |  | 6027.05 | [5 empty] | 3055 |  |  | 3720 |  | 3635 | 5771.1 | 3070 | [5 empty] | 3125 |  |  |  | 5111.25 |  |  |  |  | 1826.05 | 11
17 |  | Plāksteris fiksējošs, sterils no mīksta, no elastīga un neausta materiāla, ar augstu gaisa caulaidību, ar spilventiņa saliņu (eksudātu uzsūkšanai), līme šķīdinātājus nesaturoša, uz ūdens bāzes, pietiekami drošai fiksācijai, hipoalerģiska līme, pārsēju noņemot nerada ādas kairinājumu un nenoplēš ādas virsmu, neatstāj līmes atlikumus uz ādas, nesatur lateksu. Izmēri: | [8 empty] | 73512 |  |  | 68551.92 | 206050 |  | 50788.7 |  |  |  | 66330.4 |  | 134556.8 |  |  |  | 50071 |  |  | 47653.2 | 54960 | 48620 | 71389.7 | 69860 | [5 empty] | 65 520/ 65 430 |  |  |  | 71465.7 |  |  |  |  | 48219.6 | 15
18 |  | Plāksteris, fiksējošs, pēc injekcijas, no mīksta, elastīga un neausta materiāla, ar augstu gaisa caulaidību, ar saliņu, sterils. Izmērs: | [18 empty] | 11025 |  | 10425 |  |  |  | 4950 |  |  | 12050 |  |  |  | 5250 | [14 empty] | 2025 | 6
19 |  | Sterils, pašlīpošs, poliuretāna (PU) plēves plāksteris, bez iegriezuma, caurspīdīgs, gaisu caurlaidīgs. Līpvirsma - ādai saudzīga, nerada ādas kairinājumu, hipoalerģiska, pārsēju noņemot, nenoplēš ādas virskārtu. PU plēve ir mitruma tvaikus caurlaidīga, WVTR (ūdens tvaiku caurlaidības ātrums) ne mazāks kā 910g/m²/24 st. Viegli noņemams aizsargslānis, stabilais papīra rāmis nodrošina drošu pārsēja uzklāšanu. Pašlīmējošā daļa viegli fiksējama, stabili noturīga, var atstāt vairākas dienas. Viegla un aseptiska sterilā iepakojuma atvēršana. Ūdens drošs. Izmērs: | [8 empty] | 5760 |  |  |  | 7470 | [5 empty] | 10260 | 13266 | 6048 |  |  |  | 6840 |  |  |  |  | 3960 |  | 6840 |  |  |  | 73080 |  | 3780 | [9 empty] | 11
20 |  | Pārsējs austs, piesūcināts ar mīkstu parafīnu, sterils. Izmērs: | [14 empty] | 171 | [5 empty] | 189.95 | [6 empty] | 197.07 |  | 138.25 |  | 284.5 | [15 empty] | 6
21 |  | Pārsējs austs, piesūcināts ar mīkstu parafīnu un 0,5% hlorheksidīnu, sterils, darbojas kā nepielīpoša antiseptiskā barjera starp brūci un sekundāro pārsēju. Izmēri: | [20 empty] | 171.88 | [6 empty] | 259.8 | [19 empty] | 2
22 |  | Plāksteris - brūces slēdzējloksne, ar pastiprinošo diegu, sterils, pašlīpošs, mitrumu un gaisu caurlaidīgs, elastīgs poliamīda materiāls, slēdz brūci, neradot sāpes, hipoalerģiska līme. Labi turās uzlīmētajā vietā. Sterils. Izmēri: | [20 empty] | 4408 |  |  |  | 2650 |  |  | 957.5 | [13 empty] | 1788 | [5 empty] | 4
23 | pārtraucam / pārsludinām, precizēt TS | Plāksteris perifero intravenozu kaniļu fiksēšanai, sterils, neausta materiāla, ar iegriezumu, pašlīpošs, hipoalergēns, ar mitrumu uzsūcošu spilventiņu. Izmērs: | [12 empty] | 97800 |  | 40926 |  |  |  | 61206 |  | 90376 |  |  |  | 21660 |  |  | 23778 |  | 22660 |  | 21900 | [9 empty] | 181400 | [5 empty] | 9
24 |  | Plāksteris intravenozu kaniļu fiksācijai, plēvveida. Sterils, kombinēts materiāls: neausta materiāla spilventiņš un PU plēves pārklājums punkcijas vietas kontrolei, pārsējs ar 4 cm garu iegriezumu, kura galā ir apļveida izgriezums, kurš nodrošina labu papildus porta fiksāciju. Līpvirsma - ādai saudzīga, nerada ādas kairinājumu, hipoalerģisks, nesatur šķīdinātājus un pārsēju noņemot, nenoplēš ādas virskārtu. Mitruma tvaikus caurlaidīgs PU plēves pārklājums, MVTR ne mazāks kā 650 g/m²/24 st. Viegli noņemams aizsargslānis ar stabilu papīra rāmi, viegli fiksējams un noturīgs, fiksācijai var atstāt vairākas dienas. Izmēri: | [8 empty] | 6740 | [9 empty] | 4710.5 |  | 7355 | [6 empty] | 11850 |  | 6000 | [17 empty] | 5
25 |  | Pārsējs intravenozu kaniļu fiksācijai plēvveida, sterils, ar hlorheksidīna gela polsteri, kas nodrošina pastāvīgu antibakteriālo iedarbību. Ūdensdrošš, gaisu caurlaidīgs. Ilgstoši (līdz 7 dienām) lietojams. Daļēji caurlaidīgs poliuretāna slānis nodrošina brīvu tvaiku un skābekļa apmaiņu, lateksu nesaturošs. Maigs ādai. Caurspīdīgs fiksators ar dziļu šķēlumu, kas nosedz virsmu zem katetra. Ar dziļu šķelumu. Divi sterilas līmlentas stripi, etiķete dokumentēšanai. Izmērs: | [14 empty] | 49520 | [12 empty] | 40332.2 | [13 empty] | 36480 | [5 empty] | 3
26 |  | Plāksteris centrālo vēnu katetru fiksācijai, sterils, plēvveida, ūdensdrošs, elastīgs, ūdens tvaiku caurlaidīgs. Ilgstoši lietojams (vismaz 4 dienas). Caurspīdīgs, izturīga materiāla lodziņš, elpojošs, novērš macerāciju. Pamatne no mīksta izturīga materiāla, kas neļauj katetram izslīdēt, savērpties vai nospiesties, ar iegriezumu. Etiķete dokumentēšanai. Izmēri: | [18 empty] | 6248 |  | 3920 |  |  |  | 3590 | [16 empty] | 8000 | [5 empty] | 4
27 |  | Plāksteris epidurālo katetru fiksācijai, sterils. Kombinēti materiāli, plēvveida ar saliņu un katetra fiksatoru. Piemērots epidurālo katetru fiksācijai, ilgstoši lietojams. Gaisa caurlaidīgs, ūdens un mikroorganismu necaurlaidīgs. Izmēri: diametrs 5.5cm (+/-0.5cm). | [12 empty] | 3052 | 6440 | [14 empty] | 4007.36 | [8 empty] | 7560 | [9 empty] | 4
28 |  | Plāksteris perkutāno katetru fiksācijai (DrainFix tipa), sterils. Izmērs Large (katetriem CH12 - CH22). | [12 empty] | 900 | [34 empty] | 1
29 |  | Plāksteris urīnkatetru fiksācijai (Cath Fix tipa). Izmērs Large. | [12 empty] | 900 | [34 empty] | 1
30 |  | Plāksteris nazālo katetru fiksācijai (NasoFix tipa). Izmērs Large. | [27 empty] | 4104 |  | 2600 | 26600 | [6 empty] | 1000 |  |  |  | 930 | [5 empty] | 5
31 |  | Ierīce-plāksteris drēnu bezdiega fiksācijai drenām 5-16Fr. Ierīces materiāls - adhezīvs hidrokoloīds centrā un medicīniskais adhezīvs ap to, nodrošina katetra mehānisku fiksāciju ar Velcro tipa slēdzējmehānismu, paaugstināts putu spilventiņš centrā - nepieļauj drenas pārliekšanos, iespējamais fiksācijas laiks - līdz 7 dienām. Nesatur lateksu. Drēnu izmēri - no 5Fr līdz 16Fr. | [44 empty] | 3250 |  |  | 1
32 |  | Plāksteris rullītī - fiksējoša lenta, mīksta, elastīga, atraumatiska. Līpvirsma - mīksta silikona līpvirsma, nekairina un netraumē ādu, stabili noturīga, var repozicionēt un pielīmēt atkārtoti. Labi piekļaujas kermeņa formām. Viegli griežama. Izmērs 2cm*3m. | [8 empty] | 552 | [11 empty] | 1190 | [26 empty] | 2
33 |  | Pārsējs plēvveida - pašlīpoša incīziju plēve, sterila, ūdensizturīga, plāna, elastīga, ērti lietojama, nodrošina operācijas lauku sterilitāti. Ļoti labi pielīp pie ādas un brūces malām, tādējādi pilnīgi novēršot mikrobu horizontālo migrāciju pa ādas virsmu, caurspīdīga, elpojoša, ļoti plāna un izturīga, ļoti augsta ūdens tvaiku caurlaides spēja. Izmēri: | [8 empty] | 15776 | [5 empty] | 16892.7 | [5 empty] | 22064.1 | [6 empty] | 16095.72 |  | 7313.95 |  | 8139 | [5 empty] | 10276 | [9 empty] | 7
34 |  | Plēvveida ādu aizsargājosš plāksteris - sterils, caurspīdīga poliuretāna (PU) plēve. Līpvirsma - mīksta silikona pārklājuma kontaktvirsma, atraumatiska, ādai saudzīga, nerada ādas kairinājumu, neatstāj līpvielas atliekas uz ādas. Nepielīp mitrai brūces virsmai un brūču šuvju materiālam, nerada sāpes. Augsta ūdens tvaikus caurlaidības pakāpe (MVTR), „elpojošs”. Stabils papīra rāmis nodrošina drošu pārsēju uzklāšanu. Ilgstoši lietojams, noturīgs vairākas dienas. Piemērots trauslas ādas aizsardzībai, neeksudējošu brūču un pārsēju fiksācijai (Mepitel Film tipa). Izmēri: | [8 empty] | 2480.5 | [9 empty] | 452.715 |  | 446.7 | [6 empty] | 749.57
35 | pārtraucam / nepārsludinām | Daudzslāņu spēcīgi absorbējošs nelīpošs hidrocelulārais putu pārsējs brūcēm ar vidēju un stipru eksudāta daudzumu. Lietojams visās brūces dzīšanas stadijās. Daudzslāņu struktūra: nelīpošs hidrocelulārais brūces kontaktslānis, kas nepielīp brūcei, izcili absorbējošs vidējais hidrocelulārais slānis, ārējais ūdensdrošas plēves slānis, kurš ir ūdens tvaiku caurlaidīgs. Nodrošina līdz 7 dienām ilgstošu darbību. Izmērs: | [20 empty] | 2640
36 |  | Pašlīpošs 3 slāņu putu pārsējs, līpvirsma – nepārtraukta pārklājuma mīksta silikona kontaktvirsma, atraumatisks, nepielīp mitrai brūces virsmai, nerada sāpes, pasargā audus no macerācijas, pārsēju noņemot nenoplēš ādas virskārtu, līpvirsma neatstāj atlikumu uz ādas. Putu slānī ir integrēti kanāliņi. Absorbējošās un retences īpašības saglabā arī kompresijas apstākļos, eksudāts pārsējā iesūcas vienmērīgi, absorbējot eksudātu brūces kontaktvirsma paliek sausa, ādai saudzīgs, nerada ādas kairinājumu, hipoalerģisks. PU plēvveida pārklājums ūdens tvaikus caurlaidīgs, "elpojošs". Viegli fiksējams un noturīgs, ilgstoši lietojams, noturīgs vairākas dienas, līdz pat 7 dienām, mīksts, elastīgs, viegli pielāgojas ķermeņa formām. Lietojams visās brūces sadzīšanas fāzēs ar zemu un vidēju eksudācijas pakāpi. Viegla un aseptiska sterilā pārsēja iepakojuma atvēršana. Izmēri: | [8 empty] | 13660 |  |  |  | 7504 |  | 6309.04 | [5 empty] | 14411.6 | [10 empty] | 5850
37 |  | Pretmikrobu iedarbības pašlīpošs 3 slāņu Poliuretāna (PU) putu pārsējs. Putu slānī un kontaktvirsmā iestrādāts sudraba savienojums un aktīvā ogle. Plaša spektra tūlītēja (30 minūšu laikā) un ilgstoša (līdz pat 7 dienām) pretmikrobu iedarība. Līpvirsma – nepārtraukta pārklājuma mīksta silikona kontaktvirsma, atraumatisks, nepielīp mitrai brūces virsmai, nerada sāpes, pasargā audus no macerācijas, pārsēju noņemot nenoplēš ādas virskārtu, līpvirsma neatstāj atlikumu uz ādas. Absorbējošās un retences īpašības saglabā arī kompresijas apstākļos, eksudāts pārsējā iesūcas vienmērīgi, absorbējot eksudātu brūces kontaktvirsma paliek sausa, ādai saudzīgs, nerada ādas kairinājumu, hipoalerģisks. PU plēvveida pārklājums ūdens tvaikus caurlaidīgs, "elpojošs". Viegli fiksējams un noturīgs, ilgstoši lietojams, noturīgs vairākas dienas, līdz pat 7 dienām, mīksts, elastīgs, viegli pielāgojas ķermeņa formām. Lietojams visās brūces sadzīšanas fāzēs. Viegla un aseptiska sterilā pārsēja iepakojuma atvēršana. Izmēri: | [8 empty] | 7654.5 | [11 empty] | 6436.23 | [16 empty] | 2187.5 | [9 empty] | 3
38 |  | Pašlīpošs atraumatisks absorbējošs pārsējs brūcēm un izgulējumu profilaksei - piemērots brūcēm visās sadzīšanas fāzēs, ar vidēju un izteiktu eksudācijas pakāpi. Sterils. 5 slāņu PU putu pārsējs ar pašlīpošu, elastīgu malu un absorbējošu spilventiņu, kurā iestrādāts superabsorbenta šķiedru slānis un eksudātu izkliedes slānis; līpvirsma - nepārtraukta pārklājuma mīksta silikona brūces kontaktvirsma (pārklāj gan spilventiņu, gan fiksējošās malas); augsta eksudāta absorbcijas un retences pakāpe, augsta PU pārklājuma mitruma tvaikus caurlaidība; eksudāts pārsējā iesūcas vienmērīgi un pēc eksudāta uzsūkšanās pārsējā, kontaktvirsma paliek sausa; atraumatisks, nepielīp mitrai brūces virsmai, nerada sāpes, pasargā audus no macerācijas; PU plēvveida pārklājums ir mitruma tvaikus caurlaidīgs, ūdens drošs; ilgstoši lietojams, noturīgs vairākas dienas (līdz pat 7 dienām), ādai saudzīgs, nerada ādas kairinājumu, hipoalerģisks; pārsēju noņemot, nenoplēš ādas virskārtu; līpvirsma neatstāj atlikumu uz ādas; mīksts un elastīgs, viegli fiksējams un noturīgs. Klīniskos pētījumos pierādīta izgulējumu profilakses darbība. Izmēri: | [8 empty] | 6740 | [11 empty] | 3604.8 | [14 empty] | nav par pilnu apjomu | [11 empty] | 2
39 |  | Pretmikrobu iedarbības pašlīpošs atraumatisks absorbējošs pārsējs brūcēm - piemērots inficētām brūcēm, ar vidēju un izteiktu eksudācijas pakāpi. Sterils. 5 slāņu PU putu pārsējs ar pašlīpošu, elastīgu malu un absorbējošu spilventiņu, kurā iestrādāts superabsorbenta šķiedru slānis un eksudātu izkliedes slānis. Putu slānī un kontaktvirsmā iestrādāts sudraba savienojums, aktīvā substance - sudrana jons. Plaša spektra tūlītēja (30 min. laikā) un ilgstoša (līdz pat 7 dienām) pretmikrobu iedarība. Līpvirsma - nepārtraukta pārklājuma mīksta silikona brūces kontaktvirsma (pārklāj gan spilventiņu, gan fiksējošās malas); augsta eksudāta absorbcijas un retences pakāpe, augsta PU pārklājuma mitruma tvaikus caurlaidība; eksudāts pārsējā iesūcas vienmērīgi un pēc eksudāta uzsūkšanās pārsējā, kontaktvirsma paliek sausa; atraumatisks, nepielīp mitrai brūces virsmai, nerada sāpes, pasargā audus no macerācijas; PU plēvveida pārklājums ir mitruma tvaikus caurlaidīgs, ūdens drošs; ilgstoši lietojams, noturīgs vairākas dienas (līdz pat 7 dienām), ādai saudzīgs, nerada ādas kairinājumu, hipoalerģisks; pārsēju noņemot, nenoplēš ādas virskārtu; līpvirsma neatstāj atlikumu uz ādas; mīksts un elastīgs, viegli fiksējams un noturīgs. Izmēri: | [8 empty] | 5145 | [38 empty] | 1
41 |  | Pašlīpošs atraumatisks absorbējošs pārsējs brūcēm un izgulējumu profilaksei krustu rajonā - piemērots brūcēm visās sadzīšanas fāzēs, ar vidēju un izteiktu eksudācijas pakāpi. Sterils. 5 slāņu PU putu pārsējs ar pašlīpošu, elastīgu malu un absorbējošu spilventiņu, kas pārklāj krustu daļu un astes kaulu un kurā iestrādāts superabsorbenta šķiedru slānis un eksudātu izkliedes slānis; līpvirsma - nepārtraukta pārklājuma mīksta silikona brūces kontaktvirsma (pārklāj gan spilventiņu, gan fiksējošās malas); augsta eksudāta absorbcijas un retences pakāpe, augsta PU pārklājuma mitruma tvaikus caurlaidība; eksudāts pārsējā iesūcas vienmērīgi un pēc eksudāta uzsūkšanās pārsējā, kontaktvirsma paliek sausa; atraumatisks, nepielīp mitrai brūces virsmai, nerada sāpes, pasargā audus no macerācijas; PU plēvveida pārklājums ir mitruma tvaikus caurlaidīgs, ūdens drošs; ilgstoši lietojams, noturīgs vairākas dienas (līdz pat 7 dienām), ādai saudzīgs, nerada ādas kairinājumu, hipoalerģisks; pārsēju noņemot, nenoplēš ādas virskārtu; līpvirsma neatstāj atlikumu uz ādas; mīksts un elastīgs, viegli fiksējams un noturīgs. Klīniskos pētījumos pierādīta izgulējumu profilakses darbība. Izmēri: | [8 empty] | 33200 | [11 empty] | 30594 | [14 empty] | nav par pilnu apjomu | [11 empty] | 2
42 |  | Pretmikrobu iedarbības pašlīpošs atraumatisks absorbējošs pārsējs brūcēm - piemērots inficētām brūcēm krustu rajonā ar vidēju un izteiktu eksudācijas pakāpi. Sterils. 5 slāņu PU putu pārsējs ar pašlīpošu, elastīgu malu un absorbējošu spilventiņu, kurā iestrādāts superabsorbenta šķiedru slānis un eksudātu izkliedes slānis. Putu slānī un kontaktvirsmā iestrādāts sudraba savienojums, aktīvā substance - sudrana jons. Plaša spektra tūlītēja (30 min. laikā) un ilgstoša (līdz pat 7 dienām) pretmikrobu iedarība. Līpvirsma - nepārtraukta pārklājuma mīksta silikona brūces kontaktvirsma (pārklāj gan spilventiņu, gan fiksējošās malas); augsta eksudāta absorbcijas un retences pakāpe, augsta PU pārklājuma mitruma tvaikus caurlaidība; eksudāts pārsējā iesūcas vienmērīgi un pēc eksudāta uzsūkšanās pārsējā, kontaktvirsma paliek sausa; atraumatisks, nepielīp mitrai brūces virsmai, nerada sāpes, pasargā audus no macerācijas; PU plēvveida pārklājums ir mitruma tvaikus caurlaidīgs, ūdens drošs; ilgstoši lietojams, noturīgs vairākas dienas (līdz pat 7 dienām), ādai saudzīgs, nerada ādas kairinājumu, hipoalerģisks; pārsēju noņemot, nenoplēš ādas virskārtu; līpvirsma neatstāj atlikumu uz ādas; mīksts un elastīgs, viegli fiksējams un noturīgs. Izmērs: | [8 empty] | 6420 | [11 empty] | 2666.875 | [26 empty] | 2
43 |  | Pašlīpošs atraumatisks absorbējošs pārsējs brūcēm - piemērots brūcēm ar zemu eksudācijas pakāpi, visās brūces sadzīšanas fāzēs, sterils, 4 slāņu poliuretāna (PU) putu pārsējs un ar pašlīpošu, elastīgu malu un absorbējošu spilventiņu; līpvirsma- nepārtraukta pārklājuma mīksta silikona brūces kontaktvirsma; eksudāts pārsējā iesūcas vienmērīgi un pēc eksudāta uzsūkšanās pārsējā, kontaktvirsma paliek sausa; mīksts un elastīgs, labi piekļaujas ķermeņa kontūrām, atraumatisks, nepielīp brūces virsmai, nerada sāpes, pasargā audus no macerācijas; PU plēvveida pārklājums ir mitruma tvaikus caurlaidīgs, ūdens drošs, "elpojošs", ilgstoši lietojams, noturīgs vairākas dienas, līdz pat 7 dienām, ādai saudzīgs, nerada ādas kairinājumu, hipoalerģisks; pārsēju noņemot, nenoplēš ādas virskārtu; līpvirsma neatstāj atlikumu uz ādas; viegli fiksējams un noturīgs. Viegla un aseptiska sterilā iepakojuma atvēršana. Izmēri: | [8 empty] | 855 | [11 empty] | 672 | [26 empty] | 2
44 |  | Pašlīpošs 3 slāņu Poliuretāna (PU) putu pārsējs, līpvirsma – nepārtraukta pārklājuma mīksta silikona kontaktvirsma, atraumatisks, nepielīp mitrai brūces virsmai, nerada sāpes, pasargā audus no macerācijas, pārsēju noņemot nenoplēš ādas virskārtu, līpvirsma neatstāj atlikumu uz ādas. Absorbējošās un retences īpašības saglabā arī kompresijas apstākļos, eksudāts pārsējā iesūcas vienmērīgi, absorbējot eksudātu brūces kontaktvirsma paliek sausa, ādai saudzīgs, nerada ādas kairinājumu, hipoalerģisks. PU plēvveida pārklājums ūdens tvaikus caurlaidīgs, "elpojošs". Viegli fiksējams un noturīgs, ilgstoši lietojams, noturīgs vairākas dienas, līdz pat 7 dienām, mīksts, elastīgs, viegli pielāgojas ķermeņa formām. Lietojams granulācijas un epitelizācijas fāzē. Viegla un aseptiska sterilā pārsēja iepakojuma atvēršana. Izmēri: | [8 empty] | 620 |  |  | 511.31 | 432 |  | 358.08 | [5 empty] | 419.8 | [7 empty] | 697
45 |  | Sterils, neausta materiāla pārsējs, kas izgatavots no augstas absorbcijas polivinilalkohola šķiedrām, ar augstu absorbcijas kapacitāti brūces attīrīšanai un granulācijas stimulēšanai. Kontaktā ar eksudātu pārsējs izveido gēlveida masu, nodrošinot brūces sadzīšanu. Uztur brūcē mitru vidi. No brūces var izņemt vienā gabalā. Nepielīp brūces virsmai. Novērš audu macerāciju. Uztur mitru vidi brūcē un veicina brūces sadzīšanu. Piemērots izteikti eksudējošām padziļām brūcēm un brūcēm ar dobumiem. Uz brūces var atstāt līdz pat 7 dienām. Viegla un aseptiska sterilā iepakojuma atvēršana. Izmēri: | [8 empty] | 2061 | [11 empty] | 3321.32
46 |  | Sterils, neausta materiāla pārsējs, kas izgatavots no mīkstām, izturīgām hidrofilām kalcija algināta, CMC šķiedrām, ar augstu absorbcijas kapacitāti brūces attīrīšanai un granulācijas stimulēšanai. Pārsēja šķiedrās impregnēta aktīvā viela - sudraba savienojums, kura pretmikrobu aktivitāte ir tūlītēja (30 min. laikā) un ilgstoša (līdz pat 7 dienām) . Kontaktā ar eksudātu pārsējs izveido terapeitisku gēlu, nodrošinot brūces sadzīšanu. Nepielīp brūces virsmai, brūcē pārsējs nesadalās un to viegli izņemt vienā gabalā. Piemērots izteikti eksudējošām dziļām brūcēm un dobuma brūcēm. Viegla un aseptiska sterilā iepakojuma atvēršana. Izmēri: | [8 empty] | 1055 | [5 empty] | 290.06 | [5 empty] | 1198.4 | [26 empty] | 3
47 |  | Sterils, pašlīpošs, neausta materiāla plāksteris ar noapaļotiem stūriem, fiksējošām malām un absorbējošu spilventiņu no viskozes materiāla, pārklātu ar parafinizētu brūces kontaktslāni. Līpvirsma - poliakrilāta, uz ūdens bāzes, nesatur šķīdinātājus. Pārklājums neuzsūc terapeitiskos gēlus. Pārsējs nerada ādas kairinājumu, nenoplēš ādas virsmu, neatstāj līmes atlikumus uz ādas. Pašlīpošā daļa viegli fiksējama un stabili noturīga. Pārsējs brūcēm ar mērenu eksudāciju. Izmēri: | [8 empty] | 1395
48 |  | Sterils pārsējs. Materiāls: poliamīda tīklveida struktūra ar vaļējām atverēm, no vienas puses pārklāta ar mīksta silikona pārklājumu, atraumatisks, nepielīp mitrai brūces virsmai, nerada sāpes, caurspīdīgs, labi vizualizējama brūce, pasargā audus no macerācijas, nodrošina brūces netraucētu sadzīšanu, ilgstoši lietojams, ādai saudzīgs, nerada ādas kairinājumu, hipoalerģisks,viegli noņemams divdaļīgs aizsargslānis, pārsēju noņemot, nenoplēš ādas virskārtu, viegli fiksējams un noturīgs līdz pat 14 dienām, līpvirsma neatstāj atlikumu uz ādas. Eksudātam caurplūstot, tīklveida struktūras poras netiek nobloķētas. Viegla un aseptiska sterilā iepakojuma atvēršana. Izmēri: | [8 empty] | 2671 | [11 empty] | 4386.2 | [26 empty] | 2
49 |  | 3 slāņu absorbējošs pārsējs, brūcei nepielīpošs kontaktslānis, celulozes materiāla absorbējošs polsteris ar hidrofilu neausta materiāla šķidrumu necaurlaidīgu pārklājumu, kura malas uzlocītas uz augšu, apņemot pārsēja malas, veidojot barjeru šķidruma noplūdei (nenotraipa drēbes un gultas veļu), absorbētais šķidrums pārsējā izplatās vienmērīgi, pārsējam saglabājot savu formu, gaisa caurlaidīgs. Izmēri: | [8 empty] | 926 | [5 empty] | 1268.7 | [5 empty] | 19600 | [8 empty] | 264 | [11 empty] | 295.4
50 |  | Pašlīpošs atraumatisks absorbējošs pārsējs brūcēm uz papēža, sterils,5 slāņu PU putu pārsējs papēža formai ar pašlīpošu, elastīgu fiksējošu malu, un absorbējošu spilventiņu, kas pārklāj potītes un kurā iestrādāts superabsorbenta šķiedru slānis un eksudāta izkliedes slānis; līpvirsma – nepārtraukta pārklājuma mīksta silikona brūces kontaktvirsma, izcils eksudāta menedžments (augsta eksudāta absorbcijas un retences pakāpe, augsta PU pārklājuma mitruma tvaikus caurlaidība), eksudāts pārsējā iesūcas vienmērīgi un pēc eksudāta uzsūkšanās pārsējā, kontaktvirsma paliek sausa. Atraumatisks, nepielīp brūces virsmai, nerada sāpes, pasargā audus no macerācijas; PU plēvveida pārklājums ir mitruma tvaikus caurlaidīgs, ūdeni necaurlaidīgs, ilgstoši lietojams, noturīgs vairākas dienas, līdz pat 7 dienām; ādai saudzīgs, nerada ādas kairinājumu, hipoalerģisks, pārsēju noņemot, nenoplēš ādas virskārtu – atraumatisks brūces audiem un ādai, līpvirsma neatstāj atlikumu uz ādas; viegli fiksējams un noturīgs; piemērots brūcēm visās dzīšanas fāzēs un izgulējuma profilaksei. Iepakojums: viegla un aseptiska sterilā iepakojuma atvēršana. Izmēri: | [8 empty] | 10400 | [11 empty] | 14600.3
51 |  | Pašlīpošs atraumatisks absorbējošs pārsējs, sterils, 4 slāņu pēcoperācijas pārsējs „viss vienā” : - fiksējošās malas: pašlīpošas, elastīgas, repozicionējamas, caurredzamas, kas ļauj vizualizēt un novērtēt ādu ap brūci, - absorbējošs spilventiņš: elastīgs, daudzslāņu, perforēta iešķelta struktūra, kas rada pārsēja augstu elastību un tā paplašināšanos 2 virzienos (flex tehnoloģija) kustību laikā un iestrādāts superabsorbenta šķiedru un izkliedes slānis. Līpvirsma – nepārtraukta pārklājuma mīksta silikona brūces kontaktvirsma, kas pārklāj gan spilventiņu, gan fiksējošās malas, izcils eksudāta menedžments (augsta eksudāta absorbcijas un retences pakāpe, augsta PU pārklājuma mitruma tvaikus caurlaidība); eksudāts pārsējā iesūcas vienmērīgi un pēc eksudāta uzsūkšanās pārsējā, kontaktvirsma paliek sausa; absorbē arī asinis, atraumatisks, nepielīp brūces virsmai, nerada sāpes, pasargā audus no macerācijas; nepielīp brūces šuvēm un skavām; PU plēvveida pārklājums ir mitruma tvaikus caurlaidīgs, ūdens necaurlaidīgs; ilgstoši lietojams, noturīgs vairākas dienas; ādai saudzīgs, nerada ādas kairinājumu, bullas, hipoalerģisks; pārsēju noņemot, nenoplēš ādas virskārtu; līpvirsma neatstāj atlikumu uz ādas; nezaudē pielipšanas spēju, uzlīmējot to atkārtoti; viegli fiksējams un noturīgs. Iepakojums: viegla un aseptiska sterilā iepakojuma atvēršana, viegli noņemams 2-daļīgs aizsargslānis. Izmēri: | [8 empty] | 2325 | [9 empty] | 236.77 |  | 270.05
52 |  | Sterils, nelīpošs, absorbējošs brūču pārsējs ar superabsorbentu, piemērots izteikti eksudējošām brūcēm; 4 slāņu superabsorbenta pārsējs; augsta absorbcijas un retences kapacitāte, augsta pārklājuma materiāla ūdens tvaikus caurlaidības pakāpe; brūcei nepielīpošs hidrofīls kontaktslānis, absorbējošā polsterī iestrādātas superabsorbenta daļiņas un šķiedras, gar pārsēja malām ir šķidrumu aizturošs barjerslānis 1.5cm platumā, kas pasargā no šķidruma noplūdes, uz brūces var būt vairākas dienas; absorbcijas kapacitāti saglabā arī kompresijas apstākļos (40mmHG); pārsējā absorbētais šķidrums izplatās vienmērīgi, pārsējam saglabājot savu formu. Viegla sterilā iepakojuma atvēršana. Piemērots brūcēm ar augstu eksudācijas pakāpi. Izmēri: | [8 empty] | 890 | [20 empty] | 75.6
53 | pārtraucam / nepārsludinām | Marles pārsējs, piesūcināts ar natrija hialuronātui, sterils, izmērs 10*10cm.
54 |  | Hidrokoloīdu gēls, sterils, caurspīdīgs. Lietojams visās brūces dzīšanas stadijās. Absorbē nekrotiskos audus, nebojājot granulācijas šūnas, sastāv no hidrokoloīdiem, kas nodrošina bakteriostatisku efektu, kā arī neļauj brūcei izžūt. Nodrošina brūcē ideālu mitru vidi brūces dzīšanai. Nelīp pie brūces, viegli un nesāpīgi izskalojams. Vienā iepakojumā no 15g līdz 25g. | [20 empty] | 655.65 | [6 empty] | 676.8 | 977.835 | [6 empty] | 1104.735
55 | pārtraucam / pārsludinām (bez hipertoniskā) | Gēls brūču ārstēšanai ar NaCl, mitrinošs un uz ūdens bāzes gatavots gēls. Veidi:
56 |  | Izsmidzināms pulverveida brūču pārklājums, sastāvs: Hialuronskābes nātrija sāls 0,2%, koloidālais sudrabs 2%. Vēlams iepakojuma lielums: 50g. | [35 empty] | 511.2
57 | pārtraucam / nepārsludinām | Krēms, kas satur Hialuroronskābes nātrija sāls (0.2%) un koloidālo sudrabu, lokālai lietošanai, tūbiņā, paredzēts ādas kairinājumu un bojājumu, brūču un čūlu ārstēšanai. Iepakojums - tūba 30g.
58 | pārtraucam / nepārsludinām | Gēls, kas satur Hialuroronskābes nātrija sāls (0.2%) un koloidālo sudrabu, lokālai lietošanai, tūbiņā, paredzēts ādas kairinājumu un bojājumu, brūču un čūlu ārstēšanai. Iepakojums - tūba 30g.
59 | pārtraucam / nepārsludinām | Hidrokolidāls sudrabu saturošs gels brūcēm aerosola formā. Nesatur parabēnus, satur sudraba citrātu, koloidālu skābu karbomēru, kas stabilizēts ar karnozīnu. Iepakojumā 200g.
60 | pārtraucam / nepārsludinām | Gēls, kas satur sudraba citrātu, koloidālo karbomēru, karnozīnu, lokālai lietošanai, tūbiņā, paredzēts brūču un čūlu ārstēšanai. Iepakojums - iepakojums 50g.
61 | pārtraucam / pārsludinām | Aerosols brūču kopšanai ar mikronizēto sudrabu (0.06-0.07mg/g), kolagēna peptīdiem (1.5-1.6mg/g) un hialuronskābi (0.15-0.16mg/g), iepakojumā 125ml. | [27 empty] | 176.45
62 |  | Neausta materiāla salvetes, piesūcinātas ar hipertoniskas koncentrācijas nātrija hlorīdu, sterilas. Veicina brūces attīrīšanos osmotiskā ceļā. Izmēri: | [8 empty] | 4270 | [38 empty] | 1
63 | pārtraucam / nepārsludinām | Salvete, piesūcināta ar Polihexanide (PHMB) 0,2%. Iepakojumā 10 salvetes. Iepakojumu ir iespējams vairākkārt atvērt un aizvērt. Izmēri: | [12 empty] | 9900
64 |  | Gēls un šķīdums brūču, deguna gļotādas un mutes dobuma kopšanai un mitrināšanai, tai skaitā MRSA dekontaminācijai, sastāvs: undecilamīdpropilbetaīns 0,1%, poliamīnpropilbiguanīds 0,1%. Veidi: | [12 empty] | 15980
65 |  | Pārsējs acu, neausta materiāla, sterils, ovāls, ar pašlīpošu malu. Izmērs: 95mm*65mm (+/-5mm). Iepakojumā 100-200 gab. | [18 empty] | 5472 | 14580 | [9 empty] | 4500 | [6 empty] | 6810 | 6000 |  |  |  | 4872
66 |  | Ķirurģiskās salvetes, neaustas, nesterilas, 4-kārtas, iepakojumā 100-300 gab. Izmēri: | [8 empty] | 52500 |  |  | 58178.1 |  |  | 44735 |  |  |  | 84240 | [5 empty] | 39420 |  |  | 33800 | 43235 | 38295 | 52230 | 48570 | [7 empty] | 48290 |  | 56075 |  |  |  |  | 51785
67 |  | Ķirurģiskās salvetes, neaustas, nesterilas, 8-kārtas, iepakojumā 100-500 gab. Izmēri: | [24 empty] | 6364.5 |  |  |  | 7474.2 | 5610 | 7546.5 | 6480
68 |  | Ķirurģiskās salvetes, marles, ar Rtg kontroles diegu, nesterilas, 8-kārtas, iepakojumā 100-200 gab. Izmērs: 10cm*20cm (+/-1cm) | [11 empty] | 2372.058 | [6 empty] | 7297.4 | [5 empty] | 2287.8 |  |  |  | 1810.4 | 2232 | 2418 | 2294 | [9 empty] | 2424.2
69 |  | Ķirurģiskās salvetes, marles, ar Rtg kontroles diegu, nesterilas, 4-kārtas, iepakojumā 100-200 gab. Izmēri: | [24 empty] | 26660 |  |  |  | 25264.5 | 25090 |  | 27668
70 |  | Ķirurģiskie tamponi, nesterili, marles, ar Rtg kontroles diegu. Iepakojums 100-1000 gab. Izmēri: | [18 empty] | 20495 | [5 empty] | 9583.7 |  |  |  |  | 12494.2 |  | 12185.6 | [9 empty] | 12359
71 |  | Ķirurģiskie tamponi, nesterili, neausta materiāla. Iepakojums 100-1000 gab. Izmēri: | [24 empty] | 39805.3 |  |  | 41908.15 | 40106.75 | 35253.75 |  | 55377.9 | [9 empty] | 46345.2
72 |  | Hemostatiskie tamponi uz želatīna sūklīša bāzes (Gelita tipa vai ekvivalents), izmēri: | [9 empty] | 18760 |  |  | 10050 | [16 empty] | 6715 | [6 empty] | 4834.84/ 5824.54 | 5358
73 | pārtraucam/ | Vatnieki neiroķirurģiskie, sterili, materiāls - presēta celuloze vai analogs, iepakoti pa 1-10gab. Izmēri: | [9 empty] | 12737
74 |  | Deguna tampons ar diegu. Materiāls - Merocel Hemox sūklis. Garumi: | [14 empty] | 1521 | [5 empty] | 2666 | [15 empty] | 2009.18
75 |  | Deguna tampons ar ventilācijas caurulīti. Materiāls - Merocel Hemox sūklis. Garums - 8cm. | [14 empty] | 5380 | [5 empty] | 7700 | [15 empty] | 6688.9
76 |  | Deguna tamponi, marles, ar Jodoformu 50mg/g. Izmēri: | [14 empty] | 2992 | [26 empty] | 2384.4 | [5 empty] | 2
77 |  | Ausu tamponiņi "Pope" (Merocel Hemox sūklis). Izmērs: 9mm*15mm. | [14 empty] | 2322 | [5 empty] | 900 | [15 empty] | 719.94 | [10 empty] | 3
78 |  | Ausu tampons ar diegu - Ear Wicks. | [20 empty] | 500 | [15 empty] | 925.5 | [10 empty] | 2
79 |  | Fiksējošs pārsējs ausu operācijām (Easifix cohesive tipa). Materiāls- balts kompozītmateriāls. Pašlīpošs, lateksu nesaturošs. Iestiepums no 12,5m uz 20m. Izmērs: 8cm(+/-1cm)*20m (+/1m) | [20 empty] | 347.5 | [26 empty] | 1
80 |  | Pretapdegumu pārsējs termiskas sejas ādas apdegumu gadījumos. | [41 empty] | 82.5 | [5 empty] | 1
81 |  | Pretapdegumu pārsējs termiskas ādas apdegumu gadījumos. | [41 empty] | 52.5 | [5 empty] | 1
82 |  | Pretapdeguma pārsējs universālais - paplašinātas pirmās palīdzības sniegšanai termisku ādas apdegumu gadījumos | [41 empty] | 74.5 | [5 empty] | 1
83 |  | Pretapdegumu gels pirmās palīdzības sniegšanai termisku ādas apdegumu gadījumos. | [41 empty] | 70.9 | [5 empty] | 1
84 | pārtraucam / nepārsludinām | Līmējošais pārklājs - paredzēts brūces hermētisma nodrošināšanai. Uz pārklāja atzīmes par līmēšanas secību. Izmērs: 30cm x 25cm (+/-3cm), sterils | [13 empty] | 2390
85 | pārtraucam / nepārsludinām | Hidrogelstrēmele - abpusēji līmējošs pārklājs, papildus hermētisma nodrošināšanai. | [13 empty] | 104
86 |  | Antimikrobiālā incīziju plēve, sterila elpojoša polietilēna, pārklāta ar termojūtīgu akrila līmvielu, kas ir hipoalerģiska un spiediena jutīga un nodrošina ilgstošu līptspēju (operācijām virs 3 stundām), piesātināta ar antibakteriālu vielu - jodoformu, joda saturs no 0.11 līdz 0.20 mg/cm2, elastīga (ļauj mainīt pacienta ķermeņa stāvokli operācijas laikā). Izmēri: | [27 empty] | 2476.4 |  | 2369 | [11 empty] | 2089 | [5 empty] | 3
87 | pārtraucam / pārsludinām | Cinka oksīda tiksotropā suspensija ādai, izsmidzināma. Satur cinka oksīdu, šķidro parafīnu, mandeļu eļļu, tokoferolu, pantenolu, L-karnozīnu. Iepakojumā 100ml. | [11 empty] | 177
88 |  | Cepurīte matu mazgāšanai ar šampūnu un kondicionieri, lietojama bez skalošanas guļošiem pacientiem. Ārējais slanis no neausta meteriala, iekšējais no celulozes. Satur šampūnu un kondicionieri, nesatur smaržvielas, mati nav jāskalo. Piemērota visiem matu tipiem. Var izmantot istabas temperatūrā vai pirms lietošanas uzsildīt mikroviļņu krāsnī 15-20 sekundes (ar iepakojumu). Nesatur parabēnus. Elastīga. | [14 empty] | 1620 | 1440 |  | 1642.8 | [13 empty] | 1130 |  |  |  | 1621.6 | 1282.9 | 2550 | 999 | 1280 |  | 2400 | [5 empty] | 10
89 |  | Mitrās salvetes guļošu pacientu kopšanai, vienreizējas lietošanas mitrās salvetes no mīksta neausta materiāla. Satur mazgājošus un mitrinošus komponentus, baltā krāsā. Nesatur spirtu, smaržvielas, hloru un citus balinātājus. Iepakojums ērti atverams un aizverams vairākas reizes, labi noslēdzošs, lai novērstu mitruma zudumu. Izmērs: 18cm*20cm (+/-3cm). Iepakojuma lielums: 20-150 salvetes. | [11 empty] | 1038 |  |  |  | 900 |  | 2082 | 846 | [8 empty] | 1398 |  | 840 |  | 1440 |  |  |  | 2100 | 6900 |  | 780 | 660 | [7 empty] | 11
90 |  | Šķīdums - skalošanas līdzeklis mutes dobuma un rīkles dekolonizācijai, tai skaitā MRSA dekontaminācijai. Tilpums 250ml (+/-50ml) ar mērglāzīti. | [12 empty] | 3450 | [5 empty] | 3000 | [28 empty] | 2
91 |  | Šķīdums kermeņa tīrīšanai un dekolonizācijai. Sastāvs: undecilamīdpropilbetaīns 0,1%, poliamīnpropilbiguanīds 0,1%. Tilpumi: | [12 empty] | 386 | [34 empty] | 1
92 | pārtraucam / nepārsludinām | Lietošanai gatavs šķīdums antibakteriālai ādas un gļotādas tīrīšanai, kas satur Oktenidīna hidrohlorīdu, piemērots zīdaiņiem un priekšlaicīgi dzimušiem mazuļiem. Lietojams arī MRSA dekontaminācijai, iedarbības ilgums - ne ilgāk par 1 minūti, nav nepieciešama nomazgāšana pēc apstrādes. Nerada ādas un gļotādas kairinājumu, neizraisa gļotādu izžūšanu. Iepakojums: flakons 800-1000ml ar dozatoru.
93 |  | Mitrās salvetes pacientu dekontaminācijai MRSA un citu multirezistentu mikroorganismu infekciju gadījumā. Sastāvā poliheksanīds. Materiāls - 100% poliesters (PET 75g/m2), piesūcināts ar poliheksanīdu (17,5g/salvetē) un betaīna virsmas aktīvu vielu. Efektīvs pret MRO - MRSA, ESBL, ESCR, VRE. Atbilst EN13727. Izmantojamas arī pacientiem ar jutīgu vai kairinātu, iekaisušu ādu. Nodrošina 24 stundu efektivitāti, nav jānomazgā. Piemērotas pirmsoperācijas aprūpei ķirurģiskās vietas infekcijas profilaksei. Izmērs: 20cm*50cm (+/-5cm). | [12 empty] | 4162.5 | [24 empty] | 31875
94 | pārtraucam / pārsludinām | Autiņbiksītes vidējai/smagai urīna nesaturēšanai. Viscaur gaisa caurlaidīgas (gan sānu daļa, gan uzsūcoša daļa); | [11 empty] | 41483 | [5 empty] | 48208 | [9 empty] | 44888.2 | 52510.3 | 64030 | [5 empty] | 47461.5 |  |  | 52156
95 |  | Cimdi pacientu aprūpei - mazgāšanai, nesterili. Cimda ārpusē izmantots absorbējošs materiāls, ar speciālu reljefa (mazāžas) virsmu, iekšpusē – mitrumu necaurlaidīga plastikāta oderīte. Izmērs: | [7 empty] | 40320 |  |  |  | 42264 | [5 empty] | 25272 | [9 empty] | 20016 | 23544 | 29520 | 29520 | 38880 |  |  |  | 24840 | 20736 | 28800 | 18360
96 |  | Cimdi pacientu aprūpei- mazgāšanai ar iestrādātu ziepju gelu, nesterili, bez polietilēna oderes. | [15 empty] | 9880 | [13 empty] | 8200 |  | 13600 | [6 empty] | 18000 | 22100 | [7 empty] | 5
97 |  | Krēmziepes (mazgāšanas emulsija vai losjons) slimnieku aprūpei. Nealerģiskas, vienlaicīgi notīra, mitrina, aizsargā ādu, efektīvi neitralizē sviedru un ķermeņa smaku bez ūdens pielietošanas. Krēmveida - eļļa/ūdenī tipa emulsija. Nav jānoskalo ar ūdeni. Nesatur alkoholu, nesatur parabēnus, nesatur virsmas aktīvas vielas, bez smaržvielām. Rada uz ādas aizsargslāni. Iepakojums ar dozatoru. | [17 empty] | 540 | [17 empty] | 1260 |  |  | 930 | [8 empty] | 3
98 |  | Profilaktiskās pretemboliju garās zeķes. | [8 empty] | 3100 | [28 empty] | 3125 |  |  |  | 3750 | [5 empty] | 3
99 |  | Profilaktiskās pretemboliju pusgarās zeķes. | [8 empty] | 942 | [28 empty] | 1050 |  |  |  | 1350 | [5 empty] | 3
100 |  | Urīna savācējsoma sterila. Ar labi redzamām tilpuma iedaļām un garu savienotājcauruli ar adapteru. | [12 empty] | 12600 |  | 23400 | 20100 |  | 5700 | [6 empty] | 5370 |  |  | 22068 | 5178 | 5700 | 33000 | 4740 |  |  |  | 5400 |  | 7800 |  |  |  | 15900 |  |  |  |  | 5457
101 |  | Urīna savācējsoma nesterila. Ar labi redzamām tilpuma iedaļām un garu savienotājcauruli ar adapteru. | [12 empty] | 6150 |  | 3315 | 9000 |  |  | 4551 | [5 empty] | 2625 |  |  | 7350 | 2740.5 | 2850 | 6150 | 2250 |  |  |  |  | 85350 | 3600 |  |  |  | 4200 |  | 3969
102 |  | Sekrēta savācējsoma. Ar labi redzamām tilpuma iedaļām un garu savienotājcauruli ar adapteru. | [12 empty] | 2880 | [15 empty] | 2019.6 | [8 empty] | 2040 |  |  |  | 3240 | [5 empty] | 3
103 |  | Urīna uztvērējs, vīriešu, 1-1,5 litri, papīra. | [18 empty] | 1104 | [20 empty] | 860 |  |  |  | 1760 |  |  |  | 3
104 |  | Urīna uztvērējs, vīriešu - pīle ar vāku, 1-1.5l, plastmasas. | [14 empty] | 490 |  |  |  | 230 | [9 empty] | 214.2 | 300 | 658 | 179.2 |  |  |  |  | 199.96 | 750 |  |  |  | 440 |  | 220 |  |  | 207.36 | 11
105 |  | Fēču uztvērējs, papīra. | [18 empty] | 90 | [20 empty] | 72.5 | [7 empty] | 2
106 |  | Fēču uztvērējs, plastmasas ar vāku. | [30 empty] | 5.4 | [15 empty] | 157.104 | 2
107 |  | Urīnmaisu turētāji, plastmasas. | [12 empty] | 770 |  | 329 | 546 | 448 |  |  | 406 | [7 empty] | 461.16 | 399.84 | 252 | 406 | 350 |  |  |  |  | 208.46 | 350 |  |  |  | 238 | [5 empty] | 13
108 |  | Aproce jaundzimušajiem - pieejamas divās krāsās (rozā, zila). Uz aproces ir lauks, kur ieraksta mātes identifikācijas datus un bērna dzimšanas datus. | [14 empty] | 400 | [14 empty] | 400 | 320 | 160 |  |  |  |  | 183.6 | 480 |  |  |  | 179.2 | [5 empty] | 7
109 |  | Tablešu penālis - ar vāku un četriem nodalījumiem. | [14 empty] | 2736 |  | 1260 |  | 1074 | [11 empty] | 11250 | 1110 |  |  |  |  | 1613.4 | 1500 |  | 1620 |  | 1560 |  | 1680 |  |  |  | 10
110 | pārtraucam / nepārsludinām | Pipete acu, iespējams indiduāls futlārs.
111 |  | Joda kociņi ar uztītu vati, gluda koka daļa, nesterili. Izmērs: garums 15 cm (+/-2cm), uztītās vates diametrs 4-5 mm. | [14 empty] | 507 | [12 empty] | 1521 |  | 390 | 2080 | [5 empty] | 507 | 4550 |  |  |  | 455 |  | 780 |  |  | 377 | 9
112 |  | Vates kociņi, piesūcināti ar glicerīnu un citrona ekstraktu (mutes dobuma kopšanai), nesatur cukuru, garums 10cm (+/-2cm) | [14 empty] | 3560 |  |  |  | 720 | [8 empty] | 1466 | 1176 | 1000 | 1532 | 786 |  |  |  |  | 698 | 1000 |  |  |  | 2246 | [5 empty] | 10
113 |  | Špātele koka, garums 15cm (+/-2cm) | [14 empty] | 340 |  |  | 4300 | [9 empty] | 460 |  | 295 | 340 | 480 |  |  |  | 375 | 345 | 450 |  | 375 |  | 340 |  | 700 |  |  | 445 | 13
114 |  | Špātele ģinekoloģiskā, koka, nesterila. Ar dažādas formas noapaļotiem galiem. Garums: 180mm (+/-5mm) | [14 empty] | 40 | [7 empty] | 25 | [7 empty] | 58 | [10 empty] | 21 |  | 25 |  |  | 25.9 | 6
115 |  | Žņaugs venozais ar plastmasas sprādzi. |  | 1980 | [10 empty] | 2520 |  | 3540 |  | 582 | [6 empty] | 2622 | [5 empty] | 546 | 1290 | 456 |  |  |  |  | 533.94 | 660 |  |  |  | 1134 |  |  |  |  | 1319.4 | 12
116 |  | Krūze pacientu, autoklavējama, 200ml (+/-20ml), balta, no izturīgas plastmasas, komplektā ar divu veidu vāciņiem sulai un putrai. | [29 empty] | 1183 | 2562 | [5 empty] | 615.93 |  |  |  |  | 693 | [5 empty] | 4
117 |  | Prezervatīvi ultrasonogrāfijai, nesterili | [7 empty] | 1935 | [7 empty] | 703.5 |  |  |  | 2388 | 1200 |  | 855 | [7 empty] | 1132.5 |  |  | 640.5 | [5 empty] | 468.75 |  | 885 |  | 1800 |  |  | 933 | 11
118 |  | Skuveklis vienreizlietojams, vienpusējs ar rokturi (razējamais), asmeņa garums 2-3cm, individuālā iepakojumā. | [14 empty] | 8100 |  | 5400 | [10 empty] | 5652 |  |  | 4530 | [5 empty] | 3588 | 5400 |  | 3900 | [7 empty] | 6
119 |  | Zāļu glāzītes plastmasas, vienreizlietojamas, 30ml (+/-3ml), graduētas. |  | 793.5 | [12 empty] | 839.5 | [12 empty] | 747.5 |  | 1035 | 2300 | 1150 |  |  |  |  | 851 | 1150 |  |  |  | 1840 |  | 8855 |  |  | 3680 | 10
120 |  | Roku birstītes sterilas, sausas roku tīrīšanai. | [7 empty] | 1250 | [6 empty] | 2650 | 1540 | 1450 | [10 empty] | 1034 |  | 1800 |  | 1300 | [9 empty] | 1750 | [5 empty] | 8
121 |  | Nieru šālītes vienreizlietojamas, plastmasas. | [12 empty] | 555 |  | 1900 |  |  |  |  | 4635 | [9 empty] | 750 | 6625 | 9400 |  |  |  |  | 694.5 |  |  |  |  | 6700 |  | 675 |  |  | 903 | 10
122 |  | Nieru šālītes vienreizlietojamas, papīra. | [14 empty] | 38240 |  | 44000 |  | 36000 | 55360 |  |  |  |  | 30960 |  |  | 46000 |  | 46400 | 72000 | 60800 |  | 45680 |  |  | 31040 |  |  | 31280 |  | 49600 |  | 61600 |  |  | 43360 | 15
123 |  | Grūtniecības noteikšanas teststrēmeles - HCG koncentrācijas noteikšanai urīnā. | [14 empty] | 1121 | [14 empty] | 1132 |  |  |  | 843.11 | [5 empty] | 2065 |  | 5664 |  |  |  |  | 673.78 | 6
124 |  | Aktīvi sildošās segas, pieaugušo, sterilas, vienreizējas lietošanas, standarta ar sildelementiem. | [8 empty] | 9100 | [32 empty] | 9443 | [5 empty] | 2
125 |  | Folija sega, vienreizlietojama. | [30 empty] | 49.4 | [10 empty] | 500 | [5 empty] | 2
126 |  | Puspalags - aizsargpalags uzsūcošs, vienerizlietojams. Ar labu uzsūkšanas spēju, triju slāņu, virsējais slānis - no neausta, nealerģiska materiāla, kas laiž cauri šķidrumu un saglabā virsmu sausu, uzsūcošais slānis - celulozes masa, kas uzsūc un uzkrāj mitrumu, sedzošais slānis - netoksiska polietilēna plēve, kas novērš mitruma caurlaidību. Kvadrātveida presējuma virsmas materiāls, kas nesaveļas. Virspusē īpaši kanali, kas nodrošina vienmērīgu mitruma uzsūkšanu. Uzsūcošais slānis no neausta materiāla. Ar celulozes un superabsorbenta pildījumu no vienas puses, no otras - plastikāts. Izmēri (+/-10% ): | 60800 | [5 empty] | 44020 | [7 empty] | 58868 |  |  | 53278 | [6 empty] | 61060 |  |  | 49898 |  | 68200 | 66600 | 46860 |  |  |  | 52132 |  |  | 74260 | 47600 | [7 empty] | 12
127 |  | Absorbējoši šķērspalagi virsmas aizsardzībai ar papildus sānu maļām fiksācijai pie matrača. Maigs neausta materiāla virsslānis, šķidrumu necaurlaidīgs polietilēna apakšslānis. Celulozes uzsūcošais slānis ar superabsorbenta pildījumu un atdalošiem drenāžas kanāliem, kas veicina šķidruma vienmērīgu uzsūkšanos. Sausa virsma lietošanas laikā neitralizē nepatīkamu aromātu. Uzsūktspēja ne mazāka par 1780ml 1750ml (+/-50ml). Izmērs: kopējais 80cm*170cm (+/-10cm ), uzsūcošās daļas izmērs 80cm*90cm (+/-10cm). | 3300 | [16 empty] | 3473 | [9 empty] | 3000,00 |  | 2300 | 4600,00 | 3900,00 |  |  |  | 3479 |  |  | 3990 | [8 empty] | 8
128 |  | Matraci aizsargājošs palags ar plastikātu bez absorbējošā slāņa. Materiāls - viena puse plastikāts, otra puse - celuloze. Izmēri: | [17 empty] | 15181.75 | [9 empty] | 15781.65 |  | 7784 | [5 empty] | 15209.9 | 7595.7 |  | 8152 |  |  | 7965.9 | [5 empty] | 6
129 |  | Matrača pārklājs plastikāta, dezinficējams, ar gumiju, necaurspīdīgs. | [14 empty] | 6500 | 8992 |  |  |  | 15000 |  |  |  |  | 5880 |  |  | 6274 |  | 6800 | 12000 | 5960 |  |  |  |  | 7478 | 8000 | 7200 | 8500 |  | 7700 | [5 empty] | 12
130 |  | Pārklājs - ķirurģiskais dvielis ar pašlīpošu malu, 3-kārtas, sterils. Izmēri (+/-5cm): | 16235 | [7 empty] | 17743.9 | [15 empty] | 10707.5 |  |  | 14402.52 | [8 empty] | 11 548.55/ 11 648.55 | 16462
131 |  | Pārklājs ķirurģisko virsmu, 2-kārtīgs, sterils. Izmēri (+/-5cm): | 15400 | [7 empty] | 16306 |  |  | 15897.6 |  |  | 14073.9 | [9 empty] | 13076 |  |  | 12172.4 | 13664.6 | 17697 | [6 empty] | 15100 | 21330 |  |  |  | 22432
132 |  | Instrumentu galda pārklājs, ar šķidrumu uzsūcošu kārtu, sterils. Izmēri (+/-5cm): | 15430 | [7 empty] | 18655 | [5 empty] | 15743.8 | [12 empty] | 15276.5 |  | 16428.3 | [5 empty] | 17855 | 17192.8
133 |  | Ķirurģiskais pārklājs ar pašlīpošu, mainīga lieluma atveri, sterils, sastāv no 2gabaliem. Izmērs: 50*75cm. | [8 empty] | 86 | [5 empty] | 88 | [12 empty] | 92.9 | 56.68 | [12 empty] | 80.51
134 |  | Ķirurģiskais pārklājs epidurālais ar pašlīpošu atveri, sterils. Izmērs: | [8 empty] | 422.5 | [5 empty] | 158.6 | [12 empty] | 159.38 |  | 357.5 | [6 empty] | 389.22 | 273
135 |  | Ķirurģiskais pārklājs ar pašlīpošu atveri, sterils. Izmēri: | 7590 | [7 empty] | 8620 | [9 empty] | 10742 | [8 empty] | 5036.6 |  | 7555 | [5 empty] | 7739 | 4776.92/ 5376,92 | 5377.9
136 |  | Ķirurģiskais pārklājs ar atveri, sterils | [8 empty] | 108 |  |  | 141.45 |  |  | 73.2 | [12 empty] | 51.45 | [7 empty] | 171 | 119.4 | 135 |  |  |  | 195
137 |  | Drenu/vadu, atklātu galu pārklājs, sterils. Izmēri: | [8 empty] | 6520 | [18 empty] | 3642.32 | [8 empty] | 4695.24 | 5478
138 |  | Ķirurģiskās aparatūras pārklājs, cepurveida, cirkulārs, sterils. Izmēri: | 34950 | [7 empty] | 40812 | [9 empty] | 52675 | [8 empty] | 42163.09 |  | 35627 | [5 empty] | 39490 | 32133.3
139 |  | Pārklājs mikroskopa Zeiss MD (objektīvs 65mm), izmērs: | 7200 | [7 empty] | 8500 | [18 empty] | 7000 |  |  | 7600 | 7680 | [15 empty] | 5
140 |  | Pārklājs mikroskopa rokturu, sterils. Vienā iepakojumā viens pāris sterili iepakots. | 500 | [19 empty] | 4000 | [9 empty] | 4500 | [6 empty] | 425 | [9 empty] | 4
141 | pārtraucam / pārsludinām | Pārklājs ķirurģisks absorbējošš (U-veida kabata) .Droši pielīp gan pie ādas, gan citiem pārklājiem, gara adhezīva neausta pārklājuma loksne. Izmērs:
142 |  | Ķirurģiskais kāju pārklājs, 2 gab. iepakojumā, sterils. Izmērs: | [8 empty] | 3400 |  |  | 4075.92 | [15 empty] | 5633.12 | [8 empty] | 3192.26 | 11976.5 | [9 empty] | 5
143 |  | Kardioloģiskais pārklājs ar incīziju plēvi. | [35 empty] | 670 | [5 empty] | 4200 | [5 empty] | 2
144 |  | Operāciju līplenta, sterila. Izmērs: | 572 | [7 empty] | 484 |  |  | 882.64 |  |  | 968 | [12 empty] | 478.06 | 409.2 | 374 | [5 empty] | 503.8 | 417.56 | 803 |  |  |  | 1089 | [5 empty] | 11
145 | pārtraucam / pārsludinām | Ķirurģiskais komplekts, standarta universālais, satāvs: | 24090 | [6 empty] | 61330.5 | 23892 |  |  | 22631.4 |  |  | 20064 | [9 empty] | 22407 |  |  | 23100 | 22845.24 | 18744 | 38082 |  |  |  |  | 23001 | 22370.37 | [10 empty] | 12
146 | pārtraucam / pārsludinām | Ķirurģiskā uroloģiskā paka (TUR), sastāvs: | 22000 | [26 empty] | 21800 |  |  | 42070 |  |  |  |  | 19600 | 19 798,00
147 | pārtraucam / pārsludinām | Ķirurģiskā ķeizargrieziena paka, sastāvs: | 64400 | [7 empty] | 2 380/ 23 800 mainījis cenu | [9 empty] | 18760 | [11 empty] | 89495 |  |  |  |  | 12320 | 16797.2
148 |  | Ķirurģiskais dzemdību komplekts, sastāvs: | [8 empty] | 4200 |  |  | 2521.44 | [15 empty] | 1753.6 | [8 empty] | 2391.2
149 | pārtraucam / nepārsludinām | Akūtais torakālais komplekts, sastāvs: | [8 empty] | 3600 | [9 empty] | 2140 | [17 empty] | 2995.7
150 | pārtraucam / pārsludinām | Ķirurģiskā kraniotomijas procedūru paka, sastāvs: | 61600 | [7 empty] | 94600 | [26 empty] | 23100
151 | pārtraucam / pārsludinām | Ķirurģiskā fenestrājas procedūru paka, sastāvs: | [8 empty] | 10200 | [26 empty] | 5800
152 | pārtraucam / pārsludinām | Ķirurģiskā kraniotomijas TFP TPF procedūru paka, sastāvs: | [8 empty] | 11600 | [26 empty] | 6400
153 |  | Pārsiešanas komplekts vienreizlietojamais, iepakojuma forma - kā šālīte un sadalīta divās daļās. Sastāv no: | [29 empty] | 2990 | 3900 | [16 empty] | 2
154 | pārtraucam / pārsludinām | Spinālās anestēzijas komplekts, Iepakojums forma kā polietilena šālīte. Sastāvs: | [30 empty] | 37866.6 |  |  |  |  | 5400 | 57 59.82
155 | pārtraucam / pārsludinām | Kateterizācijas komplekts, Iepakojuma forma kā polietilēna šālīte. Sastāvs: | [35 empty] | 900
156 |  | Centrālo vēnu katetra ielikšanas komplekts, sastāvs: | [30 empty] | 22675 |  |  |  |  | 12000 | [11 empty] | 2
157 |  | Hemodialīzes pieslēgšanas komplekts, sastāvs: | [35 empty] | 4840 | [11 empty] | 1
158 | pārtraucam / nepārsludinām | Pārklāju komplekts stomatoloģijai. Sastāvs: | [8 empty] | 1296 | [18 empty] | 776.304 | [8 empty] | 958.44 | [10 empty] | 3
159 |  | Spilvena pārklājs, polietilēna, vienreizlietojams. Izmērs: | 2400 | [13 empty] | 273 | [9 empty] | 1480 |  |  | 414.5 |  |  |  | 950 |  |  |  |  | 1539 | [10 empty] | 6
160 |  | Epidurālas anestēzijas komplekts, sastāvs: | [12 empty] | 25220 | 16120 | [22 empty] | 22749.74 | 23842 | [5 empty] | 16900
161 |  | Kombinētās spināli-epidurālās anestēzijas (KSEA) komplekts, sastāvs: | [12 empty] | 12195 | 7750 | [22 empty] | 6494.5 | 7575 | [5 empty] | 3500
162 |  | Traheostomijas komplekts. | [13 empty] | 35045/37 045 | 23507 | [14 empty] | 25300 |  | 10390 | [5 empty] | 15000
163 |  | Perkutānais nefrostomijasas vienmomenta komplekts (vienmomenta perkutānās drenas). Ar adatas fiksētāju. RTG redzamas. Luer tipa savienojums, sterils. Ar hidrofīlu pārklājumu, lieliem ovāliem drenāžas caurumiem. Pigtail tipa katetrs, tā garums 20 - 40cm. Izmēri: | [18 empty] | 5500 | [8 empty] | 5390 | [8 empty] | 4608.78 | [7 empty] | 6048.9 |  |  | 4
164 |  | Nefrostomas katetrs maiņai. Ar hidrofīlu pārklājumu, lieliem ovāliem drenāžas caurumiem, garums 20 - 40cm. Izmēri: | [27 empty] | 2280 | [8 empty] | 2479.04 | [7 empty] | 4399.2 |  |  | 3
165 |  | Perkutānais nefrostomijas divmomentu komplekts ar cilpas fiksāciju. Izmēri no 6F līdz 14F. | [36 empty] | 23764.3 | [7 empty] | 49000 |  |  | 2
166 |  | Ierīce intraabdominālā spiediena mērīšanai. | [18 empty] | 1089 | [8 empty] | 1710 | 1469.85 | [18 empty] | 3
167 |  | Komplekts slēgtai pleiras un krūšu kurvja drenāžai pēc Mattys. Komplekts iepakots vienā sterilā iepakojumā. Sastāvs: | [12 empty] | 13000 | [24 empty] | 35750 |  |  |  | 25650 | [5 empty] | 3
168 | pārtraucam / pārsludinām | Komplekts pleiras punkcijai. Komplekts iepakots vienā sterilā iepakojumā. | [12 empty] | 2250 |  |  |  |  | 1850 | [12 empty] | 1600 |  | 8995 |  |  | 1830 |  | 500 |  |  |  | 3600 |  |  | 18900
169 |  | Komplekts perikarda punkcijai un kateterizācijai pēc Seldingera, sterils, vienreizlietojams. Komplektā ietilpst: | [12 empty] | 3655.2 | [34 empty] | 1
170 | pārtraucam / pārsludinām | Šķidruma savākšanas soma, izmērs: | 12240 | [7 empty] | 5440 | [5 empty] | 9350 | [12 empty] | 5956.8 |  | 11050 | [6 empty] | 14446.6
171 | pārtraucam / pārsludinām | Sūkņa un Diatermijas soma, izmērs: | 600 | [7 empty] | 320 | [18 empty] | 379.8 |  | 630 | [6 empty] | 449.8 | 822.5 |  |  |  | 816.5
172 |  | Elastomērs infūzijas sūknis pacientu pēcoperācijas atsāpināšanai. Darba tilpumi: | [12 empty] | 62125 | [17 empty] | 25305 | 41650 | [15 empty] | 3
173 |  | Trahejas sekrēta savākšanas sistēma, sterila | [12 empty] | 4620 | [14 empty] | 4101.3 |  |  |  | 3360 | [5 empty] | 3444 |  |  |  | 3612 | [5 empty] | 5
174 |  | Katetri atsūkšanas. Katetrs no mīksta polivinilhlorīda (PVC). Ar noapaļotu, atraumatisku galu, centrālu atveri un divām sānu atverēm. Otrs katetra gals ar sānu vakuuma kontroles atveri, savienojams ar Funnel tipa savienotāju. Katrs izmērs kodēts ar savu krāsu. Garums 55cm +/-5cm 4cm . Izmēri: Ch6, Ch12, Ch14, Ch16, Ch18 | [14 empty] | 6651.9 |  |  | 5130 | [6 empty] | 5073 |  |  |  | 10938.3 | 5985 |  | 3876 |  |  |  | 5130 |  | 12540 |  |  |  | 12255 | [5 empty] | 9
175 |  | Augsta vakuuma drenāžas komplekts brūcēm ar tvertnes tilpumu 200-600ml, sterils. Integrēts vakuuma indikators, tilpuma marķējums. Pagarinātājs 125cm (+/-3cm) ar universālu konektoru drenām Ch6 - Ch18. Dubultas sekrēta plūsmas noslēdzējklemmes. Regulējams fiksators drenāžas sistēmas fiksēšanai. Izmēri: | [12 empty] | 918 | [16 empty] | 537.4 | [6 empty] | 1706.7/ 1820,48 | 758
176 |  | Vakuumdrenāžas rezervuārs, sterils 40ml (+/- 5%). Zema retinājuma PE rezervuārs 40ml ar drenas konektoru Ch6-18. | [12 empty] | 300 | [16 empty] | 537 |  | 540 |  |  |  |  | 476.97 | 495
177 |  | Vakuumdrenāžas komplekts (rezervuārs 40ml ar adatu un drenu), sterils. Ar universālu konektoru drenām Ch6-18. Redona drena Ch8; garums 35cm. Vienreizlietojama redona adata Ch8, kura pievienota drenai. Zema retinājuma PE rezervuārs | [12 empty] | 7000 |  | 5260 | [14 empty] | 5340 |  | 6400 |  |  |  |  | 6396 | 6100
178 |  | Zema vakuuma aspirators 500ml ar sistēmu, kas sastāv no: | [13 empty] | 2950 | [17 empty] | 2500 | [5 empty] | 2150
179 |  | Sterils atsūkšanas komplekts sekrēta atsūkšanai no brūces ar rokturi 6mm, un 200cm garu Ch25 (8,3mm) savienotājcauruli. | [12 empty] | 6720 |  | 5880 | [13 empty] | 2948.4 | 2765 |  | 5775 | [5 empty] | 6300
180 |  | Drena Redon Ch8, Ch10, sterila. Izgatavota no PVC materiāla, 50cm, Rtg kontarstējama, 15cm garumā krustotas perforācijas, adaptējama Redon pudelēm. Izmēri: | [12 empty] | 90 | 370 | [17 empty] | 52 |  |  |  |  | 69.6 | 44 |  |  |  | 70 | [5 empty] | 6
181 |  | Adapters Redon Y veida | [13 empty] | 150 | [23 empty] | 170 | [9 empty] | 2
182 |  | Drena ar adatu Redon Ch14 un Ch16, sterila, drenas perforācijas posms 15cm, liekta adata. Izmēri: | [12 empty] | 840 | 717.5 | 75.25 ? | [14 empty] | 1638 |  | 770 |  |  |  |  | 1084.65 | 1417.5 |  |  |  | 591.5 | [5 empty] | 8
183 |  | Drena silikona nesterila, ruļļos, elastīga, ar samazinātu nolocīšanās iespēju. Garums 25m. Izmēri: | [14 empty] | 1409 |  |  |  |  | 1460.4 | [9 empty] | 933.3 |  | 410 | [5 empty] | 857.5 |  |  |  | 1422.5 | [5 empty] | 6
184 |  | Drena kapilārā, silikona, garums 30cm, sterila. Izmēri: | [18 empty] | 3766 | [10 empty] | 1929 |  | 3500 |  |  |  |  | 2659 | 1645 | [9 empty] | 5
185 |  | Sūkņa uzgalis L-60mm sterils. | [12 empty] | 188 | [7 empty] | 152 | [26 empty] | 2
186 | pārtraucam / nepārsludinām | Sūkņa uzgalis L-70mm sterils. | [20 empty] | 1064 | [26 empty] | 1
187 |  | Komplekts drenāžas Thora-Seal 2 litri, sterils | [14 empty] | 11750 |  |  |  | 16500 | [12 empty] | 4000 | [5 empty] | 12500
188 |  | Ambulatorā krūšu kurvja drenāžas sistēma. Graduēts plastikāta drenāžas rezervuārs (maiss) ar integrētu Heimliha vārstu un pretvārstu gaisa noplūdei. Ar ietilpību līdz 1500-1700ml, gradācija 100-1500ml, ar savienotājcaurulīti un konektoru pievienošanai torakālajai drenai, ar audekla plecu siksnu ar regulējamu garumu un Luer-Lock šļirci. | [13 empty] | 10140 | [33 empty] | 1
189 |  | Sistēma atsūkšanas slēgtā traheostomijas caurulei . | [13 empty] | 604 | 869.6 | [12 empty] | 690.16 | [9 empty] | 880
190 |  | Sistēma atsūkšanas slēgtā intubācijas caurulei. | [13 empty] | 1510 | 2174 | [9 empty] | 1180 |  |  | 1724 | [9 empty] | 2200 |  |  |  | 2398
191 | pārtraucam / nepārsludinām | Polivinilalkohola sūkļa pārsējs. | [13 empty] | 400
192 | pārtraucam / nepārsludinām | Poliuretāna sūkļa pārsēja komplekts vaļēja vēdera dobuma ārstēšanai. | [13 empty] | 1635
193 | pārtraucam / nepārsludinām | Pārsēju komplekts vaļēja vēdera dobuma terapijas sistēmai ABThera™. | [13 empty] | 1635
194 |  | Sterili halāti vienreizējas lietošanas standarta aizsardzības: ar pārklājošu muguras daļu, kakla aizdarei viena gara līplenta, trikotāžas roku galu manšetes. Iepakojums: vienā pusē blīvs impregnēts necauspīdīgs papīrs vai analoga materiāls, otrā pusē caurspīdīgs polietilēna vai analoga materiāls. Izmēri: | 31200 | [7 empty] | 37200 |  |  | 32140.8 |  |  | 33660 |  |  |  | 42740 | [5 empty] | 29720 |  |  | 30629.4 | 42832.6 | 29800 |  | 32400 |  |  |  |  | 30 517.6/ 31 017,60 | 39200 |  |  |  | 39500 | [5 empty] | 13
195 |  | Sterili halāti vienreizējas lietošanas speciālas aizsardzības: pārklājoša muguras daļa, kakla aizdarei viena gara līplenta, trikotāžas roku galu manšetes, gaisu caurlaidīgs, bet šķidrumu necaurlaidīgs, nostiprināta papildus aizsardzības kārta vēdera daļā, nostiprinātas un šķidrumu necaurlaidīgas un šķidrumu absorbējošas no iekšpuses piedurkņu papildus stiprinājuma kārtas. Iepakojums: vienā pusē blīvs impregnēts necauspīdīgs papīrs vai analoga materiāls, otrā pusē caurspīdīgs polietilēna vai analoga materiāls. Izmēri: | 3600 | [7 empty] | 2754 |  |  | 3198.06 |  |  | 2882 |  |  |  | 3262 | [8 empty] | 2998.28 | 4200.9 | 2854 | 3290 | 2628 |  |  |  |  | 2584.22 | 4860 |  |  |  | 3116 | [5 empty] | 13
196 |  | Uzroči | 14260 | [13 empty] | 2650 |  |  |  | 1999.2 | [5 empty] | 878.6 |  |  | 1822.4 |  | 4150 | [6 empty] | 2107.3 |  |  | 1206 | [7 empty] | 8
197 |  | Pacienta sildīšanas sega, pieaugošo, vienreizlietojama, savietojama ar Bair Hugger sildīšanas iekārtu. | [41 empty] | 4790 | [5 empty] | 1
198 |  | Aizsargpriekšauts, nesterils, neausta materiāla. Izmērs: | [18 empty] | 29.5 | [11 empty] | 29 | [5 empty] | 119.95 |  |  | 19.75 | [7 empty] | 4
199 |  | Aizsargpriekšauts, nesterils, polietilēna. Izmērs: | [8 empty] | 20330 | [5 empty] | 24700 |  |  |  | 14060 | [5 empty] | 10982 |  |  | 13756 |  | 13186 | 15200 | 10944 |  |  |  |  | 12882 | 18240 | 35340 | 11970 |  | 21660 |  |  |  |  | 9006 | 14
200 |  | Maskas vienreizlietojamas, hipoalerģiskas, nesterilas, ar bakteriālo filtru efektivitāte in vitro > 95-99%. | [8 empty] | 16935 | [5 empty] | 10794.9 |  |  |  | 17282 | [5 empty] | 8671 |  |  | 10948.9 | 13461.8 | 9870.4 | 14390 | 9288 | [9 empty] | 14840.8 | [5 empty] | 10
201 |  | Plastikāta aizsargbrilles operācijas laikā. Ļoti vieglas, nerada traucējošu spiediena sajūtu. Ērtas, piegulošas, lietojamas arī virs optiskajām brillēm. | [36 empty] | 698 |  |  |  |  | 115 | [5 empty] | 2
202 |  | Respirators FFP3. Nodrošina aizsardzību pret baktērijām, sēnītēm, vīrusiem. | [15 empty] | 616 |  |  | 476 | [8 empty] | 336 | 692.16 |  | 412 | [5 empty] | 555.96 |  |  | 516 |  | 700 | [5 empty] | 8
203 |  | Cepures vienreizlietojamas, materiālam ir jābūt pietiekoši blīvam, lai mati nesprauktos cauri. | [8 empty] | 17213.5 | [18 empty] | 11788.3 |  | 12950.2 | 10080 | [16 empty] | 4
204 |  | Medicīniskais darba apģērba komplekts - bikses un jaka, vienreizlietojamais, nesterils. Izmēri: | 10800 | [7 empty] | 12150 |  |  | 10098 |  |  | 9929 |  |  |  | 15250 | [5 empty] | 8010 |  |  | 10100.5 |  | 10820 | 11400 | 8082 | [6 empty] | 10620 |  |  | 10018 | [5 empty] | 12
205 |  | Cimdi nesterili, vienreizlietojami, polietilēna. Kartona pakā pa 100-150 gb. Izmēri: | [17 empty] | 136 | 140 | [8 empty] | 232 |  |  | 260 | 152 |  |  |  | 136 | 236 |  |  | 140 |  | 276 | 420,00 |  |  |  |  | 10
206 |  | Cimdi lateksa, nesterili, nepūderēti, ar rullētu un pagarinātu aproces malu. |  |  |  | 227000 |  | 229000 | [5 empty] | 292680 | 290000 |  | 285000 |  |  | 239000 | [6 empty] | 238000 | 204000 |  | 238000 | 218000 | 263000 | 380000 | 225000 |  | 258000 |  | 235000 | 355000 |  | 350000 | 240000 |  |  | 319000 |  |  |  |  | 18
207 |  | Cimdi vinila, nesterili, nepūderēti, stulma garums ne īsāks par 6cm, ar rullētu aproces malu. |  |  |  | 13580 | [7 empty] | 12020.4 | 14210 |  | 13230 | [9 empty] | 13790 | 11200 |  | 10570 |  | 15050 | 18900 | 13300 |  | 14700 |  |  | 15330 |  | 21000 | 13300 |  |  | 16100 |  |  |  |  | 15
208 |  | Cimdi nitrila, nesterili, nepūderēti, stulma garums ne īsāks par 6cm, ar rullētu aproces malu. |  |  |  | 55500 | [7 empty] | 56750 | 59500 |  | 55000 |  |  | 71000 | [6 empty] | 58250 | 56250 |  | 48250 | 76250 | 52500 | 100000 | 57500 |  | 56750 |  | 71000 | 77250 |  | 92500 | 58000 |  |  | 85000 |  |  |  |  | 18
209 |  | Cimdi nitrila, nesterili, nepūderēti, vienreizējas lietošanas, nealerģiski, neplīstoši, ar hermētiski pieguļošām aprocēm. Tām jānodrošina ērtu un stipru tvērienu. Testēti citostatiķu pagatavošanai, droši pret šķidrumu permeabilitāti un penetrāciju. Tām jābūt CE marķējums, II-III aizsardzības PPE kategorija, DIN EN 420 un 374. Izmēri no 6,5 līdz 7,5. kastēs pa 100-150 gab. |  |  |  | 799.5 | [8 empty] | 684 | [14 empty] | 384 |  | 1305 | 7500 | [8 empty] | 1026 | [7 empty] | 6
210 |  | Bahilas polietilēna, vienreizējas lietošanas. |  |  |  |  | 2180.5 | [6 empty] | 2415.21 | 6027 |  | 4826.5 | 5561.5 |  | 2352 | 3920 | [5 empty] | 2352 |  |  | 3087 |  | 2597 | 9065 | 2450 |  | 2964.5 |  | 2180.5 | 3381 | 3920 | 365050 | 3920 |  | 4140.5 |  |  |  |  | 1984.5 | 20
211 |  | Halāti nesterili, vienreizējas lietošanas. | 92300 |  |  |  | 78100 |  |  |  | 177500 |  |  | 132273 | [6 empty] | 97980 | [5 empty] | 70219 |  |  | 80336.5 |  | 69225 | 124250 | 77390 |  |  |  |  | 77709.5 |  |  | 124250 |  | 159217.5 |  |  |  |  | 68870 | 14
212 |  | Adata endolumbālas anestēzijas - ar zīmuļveida (Pencil point) adatas galu. Liela sānu atvere, attālums no adatas gala līdz sānu atveres beigām maksimāli 1,70mm. Ergonomiska un caurspīdīga adatas rumba, krāsaini marķētas metāliskas mandrēnas. Izmēri: | [12 empty] | 17904.5 | [6 empty] | 12 495.56/ 15 552.5 | [16 empty] | 6404.55 | 16935 | [7 empty] | 6785
213 |  | Adata Endolumbālas anestēzijas - plānsienu adata augstām plūsmām ar Quincke tipa adatas galu. Quincke tipa adatas gala slīpējums. Krāsaini marķēta metāliska mandrēna, kas nodrošina „virzuļa efektu”. Caurspīdīga un ergonomiska adatas rumba ar gala atveres marķieri, neslīdoša slapjos cimdos. Izmēri: | [12 empty] | 9271 | [22 empty] | 4672 | 3934.27 | 6463 | [7 empty] | 4119
214 |  | Vadītājadata endolumbālās anestēzijB765:B767as adatām, izmērs: | [12 empty] | 3500 | [23 empty] | 2026.15 | 2625 | [7 empty] | 1750
215 | pārtraucam / pārsludinām, precizēt TS | Artēriju kanilācijas komplekts. Paredzēts artērijas kanilācijai Seldingera tehnikā. Sastāvs: | [12 empty] | 19670 | [5 empty] | 16100 | [11 empty] | 18550
216 |  | Centrālo vēnu katetrizācijas komplekts: poliuretāna katetrs ar atraumatisku galu ievadei pēc Seldingera metodes. Rentgenā kontrastējoši, ar garuma marķējumiem. Caurspīdīgi pagarinātājvadi ar noslēdzējklemmēm. Komplektācijā adata ar papildus sānu atveri šļirces pievienošanai, hemostatisks vārsts vadītājstīgas ievadei. Komplektācijā stingra nesalokāma vadstīga ar vienu atraumatisku J-veida galu, otru - taisnu. Vadstīga ir parocīgā kasetē, lietojama ar vienu roku un neslīdoša arī slapjos cimdos. Komplektācijā piederumi katetera ievades kontrolei ar EKG monitora palīdzību. | [12 empty] | 72554.6 | [5 empty] | 44228.4 | [16 empty] | 56807
217 |  | Katetrs transuretrālais, vienreizlietojams, Nelatona tipa, vīriešu, sterils. No termojūtīga, caurspīdīga, bioloģiski inerta materiāla. Ar noapaļotu atraumatisku galu, vismaz 2 sānu atverēm, ar krāsu kodējumu dažādiem izmēriem. Izmēru diapazons: | [14 empty] | 216 | [12 empty] | 197.6 |  | 104.8 | [11 empty] | 256
218 |  | Katetrs transuretrālais, vienreizlietojams, Nelatona tipa, sieviešu, sterils. No termojūtīga, caurspīdīga, bioloģiski inerta materiāla. Ar noapaļotu atraumatisku galu, vismaz 2 sānu atverēm, ar krāsu kodējumu dažādiem izmēriem. Izmēru diapazons: | [14 empty] | 517.5 | [12 empty] | 355.5 |  | 517.5 | [11 empty] | 562.5
219 |  | Katetrs balona transuretrālais 2-kanālu, sterils. Materiāls: silkonizēts latekss, kurš pastāvīgi atjauno silikona pārklājumu - 10% apjoma. 2 pretējās pusēs novietotas sānu atveres drenāžai. Slēgts, cilindrisks, noapaļots gals, sāniska gala atvere, garums 30-40cm. Maziem izmēriem nepieciešama stilete ievadīšanai. Izmēri: | [14 empty] | 10788 | [13 empty] | 6056.92 | 7830.6 |  | 6032 | [5 empty] | 6773.5
220 |  | Katetrs balona transuretrālais 2-kanālu, sterils. Materiāls: silkonizēta latekss, kurš pastāvīgi atjauno silikona pārklājumu - 10% apjoma. 1 sānu atvere drenāžai, garums 40cm. Tīmaņa tipa gals. Izmēri: | [14 empty] | 46475 | [9 empty] | 9460 |  |  |  |  | 6321.05 |  | 7825 | [5 empty] | 22020.625
221 |  | Katetrs balona transuretrālais 3-kanālu, sterils. Materiāls: silkonizēta latekss, kurš pastāvīgi atjauno silikona pārklājumu -10% apjoma. Divas viena otrai blakus novietotas sānu atveres drenāžai, slēgts , cilindrisks, noapaļots gals, sāniska gala atvere, garums 40cm. Izmēri: | [14 empty] | 9103 | [16 empty] | 1092 | [15 empty] | 2
222 |  | Urīna balona katetri ar temperatūras noteikšanas sensoru (Foley tipa) 2-3 kanālu, sterili. Katetrā ievietots temperatūras sensors, kas nolasa temperatūru. Pielietojams ķirurģiskās iejaukšanās laikā un pēc tās. 100% silikonizēts - lateksa alerģijas riska mazināšanai. Ar noapaļotu atraumatisku galu un vairākām sānu atverēm. Ar krāsu kodu atzīmēm precīza izmēra noteikšanai. Viegli savietojams ar visu veidu monitoriem. Pievienots kabelis ar drošības konektora slēdzi. Izmēri: | [14 empty] | 7181.2 |  |  |  | 4877.6 | [12 empty] | 936 | [5 empty] | 5860
223 |  | Komplekts suprapubikālai urīnpūšļa drenāžai ar balonu. Sastāv no silikona balonkatetra, punkcijas adatas, skalpeļa, urīnsomas ar stiprinājumiem, katetra aizbāžņa. Izmērs: | [12 empty] | 4648.8 |  | 5508 | [21 empty] | 6852 | 9000 | [6 empty] | 4560
224 |  | Omniflush tipa šļirces. Zema spiediena, trīsdaļīga 10ml pilnšļirce ar skalošanas šķīdumu (0,9% nātrija hlorīds). Polipropilēna pilnšļirce, tilpums 10ml, šķīdums šļircē 10ml, 5ml vai 3ml, ar aizsarguzgali, kas pilnībā nosedz Luer tipa šļirces uzgali. Šļirces materiāls caurspīdīgs, nesatur PVC, DEHP un lateksu, atbilst 7886-1 DIN EN ISO prasībām. Satur sterilu šķīdumu (QC002, SAL 10-6). DataMatrix svītrkods, lai nodrošinātu aprīkojuma kontroli, pacienta datu reģistrēšanu un samazinātu kļūdu rašanās risku: GTIN (Globālais tirdzniecības identifikācijas numurs) iekļauj artikula numuru un preces nosaukumu. Minimāls šļirces radītais reflukss, iedarbojoties uz virzuli ar 22,25N rada 16,5psi = 1,14 bar. Sterila ārējā virsma, izmantojama darbam sterilā vidē. Katra šļirce iepakota atsevišķā blisteriepakojumā. Tilpumi: | [12 empty] | 405 | [34 empty] | 1
225 |  | Vienreizēji lietošanas injekciju šļirces, 3-daļīgas ar adatu, sterilas, Luer-Slip tipa. Ar izcilu hermētismu, neplīstošas, nesatur lateksu un PVC. Labi slīdošs kontrastējošs virzulis. Nodrošinājums pret virzuļa izslīdēšanu no korpusa. Standartadata ar trīsšķautņu slīpējumu un silikona pārklājumu. Sterili iepakota. | [12 empty] | 100706 | [5 empty] | 205593 | [5 empty] | 90044 |  |  |  | 95032 | 89870 | [5 empty] | 98845 | [5 empty] | 166775 | 112500 | 169018 |  | 118300 |  | 10
226 |  | Šļirces Insulīna, tilpums 0,5ml, kas atbilst 50 darbības vienībām, ar adatu. | [12 empty] | 3559.8 |  | 2916 |  |  |  | 4735.8 | [5 empty] | 2592 |  |  | 2409.6 |  |  | 19080 | [12 empty] | 3574.8 |  |  |  | 7
227 |  | Šļirces skalošanai. Labi redzama, kontrastējoša, noturīga skala, graduēta pa 1ml 50-60ml šļircēm un pa 2ml 100ml šļircēm. Trīsdaļīga, no polipropilēna. Ar piltuvveida, katetram pievienojamu centriski novietotu galu ar un bez luer adaptera. Tilpums: | [12 empty] | 14160 |  | 9264 |  |  | 5920 | 7193.6 | [5 empty] | 6456 |  |  | 7864.8 |  | 5040 | 28000 | 5680 |  |  |  | 5760 | [5 empty] | 9744 |  |  |  | 11040 |  | 11
228 | pārtraucam / nepārsludinām | Šļirces heparīna 1ml | [18 empty] | 3968 | [8 empty] | 1817.6 | [19 empty] | 2
229 |  | Šļirces vienreizlietojamas, bez adatas, kaučuka virzulis, Luer-Lock tipa. Tilpumi: | [12 empty] | 824 |  | 412.2 |  |  |  | 523.26 | [8 empty] | 367.2 |  | 306 | 970 | [14 empty] | 712 |  | 7
230 |  | Adatas šļirču vienreizlietojamas. Plānsienu adata. Silikona pārklājums. Trīsšķautņu garais slīpējums. Visām adatām jābūt apzīmētām ar attiecīgiem krāsu kodiem atbilstoši izmēriem. Krāsu kodiem un izmēriem jābūt norādītiem arī uz sterilā iepakojuma un kopējā nesterilā iepakojuma. Vēlamais iepakojums - kartona kastītē pa 100 gab. Izmēri: | [12 empty] | 29134.3 |  | 19 805.00/ 25 153 | [9 empty] | 27236 |  |  | 18102.7 | 15803.1/ 15799.6 | 21426.2 |  | 18985 |  |  |  | 14 609.3/ 14 574.3 | [11 empty] | 8
231 |  | Perifēro vēnu katetrs ar injekcijas portu - vēnas kanilācijas tehnikai ar vienu roku. Kopējais garums (no viena gala līdz otram, ieskaitot satveršanas virsmu) nedrīkst pārsniegt 11cm. Izgatavots no poliuretāna un nesatur lateksu. Katetra gals atraumatisks. Katetra fiksācijas spārniņi fleksibli, apzīmēti ar krāsu kodiem, spārniņa izmērs atvērumā: 14G, 16G, 17G, 18G un 20G vismaz 30mm*17mm, 22G un 24G vismaz 15mm*25mm. Spārniņos ir vēlamas iestrādātas ventilācijas atveres. Katetra korpusa virs spārniņiem ir izvietots papildus injekciju ports ar vārstu, porta vāciņš fiksēts (lai izslēgtu tā nejaušu pazušanu), rotējošs par vismaz 180 gradiem, ērti un droši vairākkārt atverams un aizverams. Papildus kontrolei iespējama katetra atrāvuma gadījumā visā katetra garumā ir jābūt vismaz 4 Rtg kontarstējošām joslām. Metāla adata ar gala slīpējumu, kas nodrošina V veida ādas un vēnas griezumu, aprīkota ar asins uztvērēju, asins filtru un asins atpakaļplūsmas kameru, kas nodrošina dubultuatpakaļplūsmas kontroli. Intravenozas daļas garums nav mazāks kā: 14G un 16G 50mm, 18G - 45mm, 20G - 33mm, 22G - 25mm. Katertrs individuāli iepakots sterilā iepakojumā, ko ir iespējams viegli atvērt neizmantojot šķēres vai citu instrumentu, iepakojuma viena puse ir caurspīdīga. Uz iepakojuma ir jābūt norādītam ražošanas datumam, ražotājam, derīguma termiņam, katetra izmēram, plūsmas ātrumam un CE marķējumam. Izmēri: | [12 empty] | 67790 | [16 empty] | 35350 | [15 empty] | 1560/ 96 060 |  | 3
|  | Mandrēnas perifēro venozo katetru noslēgšanai. Mandrēnas ir saderīgas ar attiecīga izmēra perifēro vēnu katetru. Mandrēna, ievadīta katetrā, nodrošina katetra neaizsērēšanu laikā, kad caur katetru netiek veikta infūzija. Lietojot mandrēnu, nav jāveic katetra skalošana ar heparīna vai citu šķīdumu. Mandrēnas ir apzīmētas ar krāsu kodiem atbilstoši saderīgiem perifēro vēnu katetru krāsu kodiem. Katra mandrēna ir individuālā sterilā iepakojumā, kuram viena puse ir caurspīdīga, un uz otras puses ir norādīts ražotājs, nosaukums, izgatavošanas datums, derīguma termiņš, izmērs, CE marķējums. Izmēri: | [47 empty] | 3
232 |  | Perifēro vēnu katetrs ar injekcijas portu, spārniņiem un metāla kanilē iestrādātu aizsargmehānismu, kurš aktivizējas patstāvīgi un automātiski, tiklīdz metāla kaniles asais gals tiek izvilkts no katetra. Aizsargmehanisms ir tāds, kas pilnīgi izslēdz iespēju nejauši savainoties ar izlietotas kaniles asu galu. Aktivizētu aizsargmehanismu nevar deaktivizēt vai citādi apiet, kas ļautu katetru izmantot atkārtoti. Aizsargmehanisms nekādā veidā neietekmē vēnas kanilācijas tehniku ar vienu roku un netraucē manipulācijas izpildes vizuālai kontrolei. No katetra izvilktas un ar aizsargmehanismu slēgtas kaniles kopējais garums nedrīkst pārsniegt 11cm. Katetrs gatavots no poliuretāna un nesatur lateksu. Katetra gals ir atraumatisks. Katetra fiksācijas spārniņi fleksibli, apzīmēti ar krāsu kodiem, katetra spārniņu izmērs atvērumā ir ne mazāks par: 14G, 16G, 17G, 18G un 20G - vismaz 30mm*17mm, 22G un 24G - vismaz 25mm*15mm. Vēlams, lai spārniņos būtu iestrādatas ventilācijas atvēres (3 katrā pusē). Katetra korpusa virs spārniņiem ir izvietots papildus injekciju ports ar vārstu, porta vāciņš fiksēts (lai izslēgtu tā nejaušu pazušanu), rotējošs par vismaz 180 gradiem, ērti un droši vairākkārt atverams un aizverams. Papildus kontrolei iespējama katetra atrāvuma gadījumā visā katetra garumā ir jābūt vismaz 4 Rtg kontarstējošām joslām. Metāla adata ar gala slīpējumu, kas nodrošina V veida ādas un vēnas griezumu, aprīkota ar asins uztvērēju, asins filtru un asins atpakaļplūsmas kameru, kas nodrošina dubultuatpakaļplūsmas kontroli. Intravenozas daļas garums nav mazāks kā: 14G un 16G 50mm, 18G - 45mm, 20G - 33mm, 22G - 25mm. Katertrs individuāli iepakots sterilā iepakojumā, ko ir iespējams viegli atvērt neizmantojot šķēres vai citu instrumentu, iepakojuma viena puse ir caurspīdīga. Uz iepakojuma ir jābūt norādītam ražošanas datumam, ražotājam, derīguma termiņam, katetra izmēram, plūsmas ātrumam un CE marķējumam. Izmēri: | [12 empty] | 17000 | [16 empty] | 17160 | [15 empty] | 30800 |  | 3
233 | Agnese Puhaļska | Perifēro vēnu katetrs bez injekciju porta ar nekustīgiem spārniņiem - vienas rokas kanilācijas tehnikai. Katetrs gatavots no poliuretāna un nesatur lateksu. Katetra gals atraumatisks. Katetra izmērs 24G, garums vismaz 19mm. Papildus kontrolei iespējama katetra atrāvuma gadījumā visā katetra garumā ir jābūt vismaz 4 Rtg kontarstējošām joslām. Metāla adata ar gala slīpējumu, kas nodrošina V veida ādas un vēnas griezumu, aprīkota ar asins uztvērēju, asins filtru un asins atpakaļplūsmas kameru, kas nodrošina dubultuatpakaļplūsmas kontroli. 24G katetrs nodrošina plūsmu vismaz 22ml/min. Katertrs individuāli iepakots sterilā iepakojumā, ko ir iespējams viegli atvērt neizmantojot šķēres vai citu instrumentu, iepakojuma viena puse ir caurspīdīga. Uz iepakojuma ir jābūt norādītam ražošanas datumam, ražotājam, derīguma termiņam, katetra izmēram, plūsmas ātrumam un CE marķējumam. Izmēri: | [12 empty] | 680 | [32 empty] | 400 |  | 2
234 |  | Perifēro vēnu katetrs bez injekciju porta ar automatiskas aktivizācijas aizsargmehānismu - bez spārniņiem, ar metāla kanilē iestrādātu aizsargmehānismu, kurš aktivizējas patstāvīgi un automātiski, tiklīdz metāla kaniles asais gals tiek izvilkts no katetra. Aizsargmehanisms ir tāds, kas pilnīgi izslēdz iespēju nejauši savainoties ar izlietotas kaniles asu galu. Aktivizētu aizsargmehanismu nevar deaktivizēt vai citādi apiet, kas ļautu katetru izmantot atkārtoti. Aizsargmehanisms nekādā veidā neietekmē vēnas kanilācijas tehniku ar vienu roku un netraucē manipulācijas izpildes vizuālai kontrolei. No katetra izvilktas un ar aizsargmehanismu slēgtas kaniles kopējais garums nedrīkst pārsniegt 11cm. Katetrs gatavots no poliuretāna un nesatur lateksu. Katetra gals ir atraumatisks. Papildus kontrolei iespējama katetra atrāvuma gadījumā visā katetra garumā ir jābūt vismaz 4 Rtg kontarstējošām joslām. Metāla adata ar gala slīpējumu, kas nodrošina V veida ādas un vēnas griezumu, aprīkota ar asins uztvērēju, asins filtru un asins atpakaļplūsmas kameru, kas nodrošina dubultuatpakaļplūsmas kontroli. Katertrs individuāli iepakots sterilā iepakojumā, ko ir iespējams viegli atvērt neizmantojot šķēres vai citu instrumentu, iepakojuma viena puse ir caurspīdīga. Uz iepakojuma ir jābūt norādītam ražošanas datumam, ražotājam, derīguma termiņam, katetra izmēram, plūsmas ātrumam un CE marķējumam. Izmēri: | [12 empty] | 180/1006 | [32 empty] | 1136 |  | 2
235 |  | Perifēro vēnu tauriņkatetrs ar aizsargmehanismu - ar iebūvētu aizsargmehānismu, kas pasarga no savainošanās ar izmantotu adatu. Adatas deaktivācijas katetra korpusā ir iebūvēts mehānisms, izmantojot kuru katetra adata tiek ievirzīta katetra slēgtajā korpusā un tur fiksēta. Adatas virzība ir vizuāli kontrolējama, ko nodrošina katetra korpusa (izņemot spārnus) caurspīdīgs materiāls. Par adatas droši fiksāciju liecina labi dzirdams klikšķis. Pēc mehānisma aktivizācijas katetra aso adatau nav iespējams izmantot atkārtoti. Tauriņkatetra spārni ir plastiski, ergonomiski, ar ventilācijas atvēri katrā spārnā, ar teksturētu spārna apakšējo virsmu ērtai satveršanai. Spārnu izmērs atvērtā veida nedrīkst būt mazāks par 40mm*10mm. Izmēra identifikācijas spārniem ir jābūt izmēra kodam atbilstošā krāsā. Katetra savienotājcaurule ir vismaz 30cm gara, no elastīga caurspīdīga materiala, kas nesatur lateksu. Caurulītei ir Luer-Lock gals, noslēgts ar aizbāzni. Katertrs individuāli iepakots sterilā iepakojumā, ko ir iespējams viegli atvērt neizmantojot šķēres vai citu instrumentu, iepakojuma viena puse ir caurspīdīga. Uz iepakojuma ir jābūt norādītam ražošanas datumam, ražotājam, derīguma termiņam, katetra izmēram, plūsmas ātrumam un CE marķējumam. Izmēri: | [12 empty] | 2990 | [5 empty] | 4787.9 | [10 empty] | 1560 | [17 empty] | 3
236 |  | Perifēro vēnu „tauriņkatetrs” komplektā ar punkcijas adatu. Dažāda izmēra, ar krāsu marķējumu atbilstoši izmēram. Ārējā katetra garums 10 līdz 30cm, ar silikona pārklājumu. Katetrs fleksibls, saglabā lūmenu noliecot. Fleksibli, viegli satverami un fiksējami spārniņi. Adata ar trīsškautņu garo slīpējumu. Izmēri: | [12 empty] | 2840.5 |  | 668.85 |  |  |  | 673.075 | [10 empty] | 543.4 |  | 400.14 | [5 empty] | 741 |  |  |  | 805.22 | [5 empty] | 7
237 |  | Caurules Intubācijas. Rtg pozitīva josla visas intubācijas caurulītes garumā. Distālais gals ar noapaļotām malām ar Murphy tipa atveri. Manšete no PVC, sieniņas biezums 0,05mm, atbilstoša Hi-Lo (liela tilpuma zema spiediena prasībām: augsta iestiepjamība, diametrs 1,5 reizes pārsniedz intubācijas caurules ārējo diametru). Termosensitīvs materiāls bez lateksa ar plānu sieniņu. Nr.7.0 (O.D.ne vairāk kā 9,6mm), Nr.7.5 (O.D.ne vairāk kā 10,2mm), Nr.8 (O.D.ne vairāk kā 10,9mm). Insuflācijas ports ar pašfiksējošu vārsta mehānismu. 15mm konektors konvektors, stingri piestiprināts intubācijas caurulītei. Sterili iepakots. Kombinēts materiāls, Rtg vizualizējama. Ar zema spiediena manšetēm zilā krāsā, Rtg marķieri distālajā galā pie bronhiālās atveres. Komplektā ar dubult-Y ventilācijas kontūras adapteri, ar vārstiem bronhoskopijai, diviem atraumatiskiem vakuumtipa atsūkšanas katetriem, no PVC. Sterili iepakots. | [14 empty] | 35824.2 | [14 empty] | 21941.8 |  | 22670 | [5 empty] | 30070 |  |  |  | 31135
238 |  | Caurule nazālai intubācijai, izlocīta, ar manšeti. Izmēri: | [14 empty] | 1796 | [22 empty] | 1900 | [9 empty] | 2
239 |  | Elektrodi īslaicīgai EKG monitorēšanai. | [14 empty] | 18556.2 |  | 27450 | 21411 |  | 44688.6 |  |  | 23881.5 |  | 23607/ 23058 |  |  | 36288.9 |  | 22509 | 24705 | 21960 |  | 18611.1 |  | 20862 |  | 32940 | [9 empty] | 13
240 |  | Elektrodi ilgstošai EKG monitorēšanai. | [7 empty] | 5354.8 | [6 empty] | 6267.55 |  | 6085 | [5 empty] | 5938.96 |  | 6437.93 |  |  |  |  | 5354.8 | 5841.6 | 5598.2 |  | 7873.99 |  |  |  | 9127.5 |  |  |  | 7302 |  | 7788.8 |  |  |  | 12
241 |  | Elektrodi EKG, Rtg caurskatāmi (bez metāla), no putu materiāla, pieaugušajiem. | [14 empty] | 274.5 | [15 empty] | 180 |  | 568.5 | 1392,45 |  |  |  | 82.5 |  |  |  | 105 | [5 empty] | 6
242 |  | EKG elektrodi bērnu | [16 empty] | 72 |  | 9216 | [11 empty] | 48 | 60 | 1372.8 | 129.96 |  |  |  | 114 |  |  |  | 120 |  | 69.12 |  |  |  | 9
243 |  | Starplikas (pads) defibrilācijas elektrodiem kardioversijai un defibrilācijai. | [7 empty] | 17376 | [6 empty] | 46560 |  | 19200 |  |  | 22944 | [12 empty] | 157680 | 28160.16 |  |  |  | 93600 | [9 empty] | 7
244 |  | Skābekļa padeves katetrs – skābekļa pievads, garums 1.8m-2m, ar "ūsām"- abām nāsīm | [24 empty] | 3880 |  |  | 4596 | 4896 | 3704 | 4990 | 3800 |  |  |  |  | 3978 | 5600 |  |  |  | 4600 |  | 5040 |  |  |  | 10
245 |  | Skābekļa sejas maska, augstas koncentrācijas skābekļa padevei ar uzkrājmaisu, skābekļa pievads (2.00m), polietilēna, bez lateksa un PVC piemaisījumiem, ar caurspīdīgu, stingru apvalku, maskā integrētu deguna knipsi (mīkstas, ādai piekļavīgas apmales veidā) ar iestrādātu drošības vārstu, kas aizsargā pacientu, ja skābekļa padeve tiek pārtraukta. Nodrošina skābekļa koncentāciju lielāku par 80% pie skābekļa plūsmas 10-15 l/min. Maska tiek nostiprināta ar elastīgām gumijām zem ausīm – izgulējumu profilaksei. Komplektā ietilpst skābekļa vads, vada garums vismaz 2m. | [7 empty] | 9380 | [16 empty] | 8820 |  |  | 17416 |  | 9100 | 9009 | [6 empty] | 7980 |  |  |  | 10360 |  | 10080 |  |  |  | 8
246 |  | Skābekļa maska pieaugušajiem. Izgatavota no polietilēna, bez lateksa un PVC piemaisījumiem, caurspīdīga, ar deguna klipsi mīkstas, ādai piekļāvīgas apmales veidā, vada garums vismaz 2.0m (bet ne īsāks). Maska spēj nodrošināt O2 koncentrāciju lielāku par 80 % pie O2 plūsmas 10-15 l/min. | [24 empty] | 2340 |  |  | 3436.55 |  | 2665 | 2661.75 | [6 empty] | 2600 |  |  |  | 4680 |  | 3042 |  |  |  | 7
247 |  | Skābekļa maska bērniem. Izgatavota no polietilēna, bez lateksa un PVC piemaisījumiem, caurspīdīga, ar deguna klipsi mīkstas, ādai piekļāvīgas apmales veidā, vada garums vismaz 2.0 m (var būt garāks, bet ne īsāks). Maska spēj nodrošināt O2 koncentrāciju lielāku par 80 % pie O2 plūsmas 10-15 l/min. | [7 empty] | 78 | [16 empty] | 88 |  |  | 245.96 |  | 82 | 81.9 | [6 empty] | 80 |  |  |  | 142 |  | 93.6 |  |  |  | 8
248 |  | Skābekļa maska ar vadu un krājtelpu inhalācijām, izgatavota no polietilēna, bez lateksa un PVC piemaisījumiem, caurspīdīga, ar deguna klipsi mīkstas, ādai piekļāvīgas apmales veidā. Vada garums vismaz 1,8m. Nebulaizers ar mililitrīgām iedaļām un aizskrūvējamu vāciņu. Pie O2 plūsmas 8 l/min 74 % no medikamentu izmestā tilpuma saturēs daļiņas, kuru diametrs ir mazāks par 5 mikroniem. Individuālā iepakojumā. | [24 empty] | 1026 |  |  | 1464.9 |  | 1292 | [7 empty] | 1045 |  |  |  | 1045 |  | 1368 |  |  |  | 6
249 |  | Skābekļa sejas Maska Venturi tipa, kas paredzēta skābekļa terapijai, vienreizējai lietošanai, pieaugušo. Maska sastāv no pieaugušo maskas ar gofrētu cauruli ne mazāk kā 16cm, konektoru, trauciņu, skābekļa koncentrācijas regulatoru un skābekļa cauruli. Skābekļa caurules materiāls - PVC, kurš nesatur lateksu. Skābekļa caurules garums ne mazāk kā 2.0m, iekšējais diametrs ne mazāk kā 3mm. Skābekļa koncentrācija regulējama ne mazāk kā 7 soļos (24%; 26%; 28%; 31%; 35%; 40%; 50% (+/-1%)). | [27 empty] | 1210 |  | 374 | 498.74 | [6 empty] | 825 | [5 empty] | 534.82 |  |  |  | 5
250 |  | Maska laringeālā LMA Supreme vai ekvivalents, vienreizlietojama, no izturīga materiāla, adekvātas elpceļu caurejamības, sterila. Konnektors 15mm (savietojamu ar jebkuru elpināšanas maisu vai PVM aparāta pacienta kontūru. Piepūšama manšete (manšete ar vārstu 4ml/60cm H20). Gluda, fleksibla, optimāli anatomiski izliekta manžetes un caurules savienojuma daļa. Izturīgs, sterilitāti nodrošinošs iepakojums. Vismaz vienai iepakojuma pusei jābūt caurspīdīgai, iepakojumam jābūt viegli attaisāmam bez šķērēm u.c. instrumentiem. Izmēri: | [14 empty] | 30381 | [9 empty] | 11290.8 |  |  | 9370.023 |  | 11581.8 | [7 empty] | 12674.5 |  |  |  | 26568.3 | [5 empty] | 6
251 |  | Skābekļa pievades pagarinātājs, garums 4-4.5m. | [24 empty] | 882 |  |  | 3273 |  | 870 | 884.7 | [5 empty] | 2667 | 1140 |  |  |  | 2760 |  | 1620 |  |  |  | 8
252 | pārtraucam / pārsludinām | Pleirālais katetrs ar troakāru - standarta troakārs ar trīsšķautņainu asu galu. Katetrs no mīksta materiāla (PVC), graduēts ik pa 2cm, lielas gludas drenāžas atveres katetra sānos un papildus atvere katetra galā, rentgenoloģiski vizualizējams visā tā garumā, konusveida konektors. Izmērs: | [14 empty] | 4000 |  |  | 3475 | [11 empty] | 3962.5 |  | 3125 |  |  |  | 3237.5 | 4861.25 | 5312.5 |  |  |  | 9500
253 |  | Uretrālie stenti bez hidrofīlā pārklājuma ar stīgu. Dažāda tipa, ar vaļējiem abiem galiem. Rtg kontrastējams. Vizuāls marķieris proksimālajā galā. Garums 24 - 32cm. Izmērs: | [5 empty] | 5700 | [21 empty] | 1893.75 | [8 empty] | 1349.9 |  |  |  |  | 2500 |  |  | 2880
254 | Ināra Gine | Uretrālie stenti ar hidrofīlo pārklājumu (ilglaicīgie). Dažāda tipa, ar vaļējiem abiem galiem. Rtg kontrastējams. Vizuāls marķieris proksimālajā galā. Garums 24 - 32cm. Izmērs: | [5 empty] | 90400 | [21 empty] | 12060 |  |  |  |  | 47200 |  |  |  | 19998.32 |  |  |  |  | 36640 |  |  | 23040 |  |  | 6
255 | pārtraucam / pārsludinām/ labot spec. | Uretrālie stenti ar integrētu centrālo atveri (ievadāmi transplantācijas laikā). Izmēri: | [14 empty] | 5650 | [12 empty] | 6860 | [19 empty] | 2
256 |  | Savienotājsistēma medikamentu atsūkšanai un atšķaidīšanai. Sterilā iepakojumā, ar divu lūmenu plastikāta flakona korķa caurdūrējadatu, ieduramu pudeles vai flakona korķī. Baktēriju aizturošs gaisa filtrs (0.2μm), kas iebūvēts starp flakona korķa caurdūrējadatu un bezadatas vārsts šļirces pievienošanai. Vārsts atveras brīdī, kad šļirce tiek pievienota sistēmai un aizveras brīdī, kad tā tiek atvienota. Vārsta spiediena izturība 2BAR. Daļiņas aizturošs filtrs 5μm. Pielietojams dažādiem flakoniem no 3 līdz 1000ml. Saglabā flakonā esošā šķīduma sterilitāti līdz 96 stundām. Integrēts gaisa filtrs maksimālai aizsardzībai pret kontamināciju. Filtra korpuss 3,5cmx3cm, vertikālā pusloka daļa caurspīdīga, rievota ergonomiskai satveršanai, horizontālā daļa virspusē caurspīdīga. Uzpildes tilpums 0,705ml, reziduālais tilpums 0,10ml, plūsmas ātrums 5ml/s, atbilst ISO 10993-1 standartam. Nesatur PVC, DEHP un lateksu. Krāsu marķējums - sarkans. | [12 empty] | 1260 | [28 empty] | 690 | [5 empty] | 2
257 |  | Savienotājsistēma medikamentu atsūkšanai un atšķaidīšanai. Sterilā iepakojumā, ar divu lūmenu plastikāta flakona korķa caurdūrējadatu, ieduramu pudeles vai flakona korķī. Baktēriju aizturošs gaisa filtrs (0.45μm), kas iebūvēts starp flakona korķa caurdūrējadatu un bezadatas vārsts šļirces pievienošanai. Vārsts atveras brīdī, kad šļirce tiek pievienota sistēmai un aizveras brīdī, kad tā tiek atvienota. Vārsta spiediena izturība 2BAR. Pielietojams dažādiem flakoniem no 3 līdz 1000ml. Integrēts gaisa filtrs maksimālai aizsardzībai pret kontamināciju. Filtra korpuss 3,5cmx3cm, vertikālā pusloka daļa caurspīdīga, rievota ergonomiskai satveršanai, horizontālā daļa virspusē caurspīdīga. Uzpildes tilpums 0,705ml, reziduālais tilpums 0,45ml, plūsmas ātrums 5ml/s, atbilst ISO 10993-1 standartam. Nesatur PVC, DEHP un lateksu. Krāsu marķējums - zaļš. | [12 empty] | 1940 | [16 empty] | 716 | [11 empty] | 900 | [5 empty] | 3
258 |  | Ierīce-korķis šķīduma atsūkšanai no trauka vai ievadīšanai traukā. Sterilā iepakojumā. Ar plastmasas adatu, ieduramu pudelē. Ar baktēriju aizturošu filtru, kas iebūvēts starp adatu un aizveramu Luer-Lock konektoru šļirces pievienošanai. Pielietojama dažādiem flakoniem no 3 līdz 1000ml. Cieši pieguļošs uzbāznis, no pieskārieniem aizsargāts savienotājs ar vārstu. Saglabā flakona derīgumu līdz 72 stundām. Integrēts gaisa filtrs maksimālai aizsardzībai pret kontamināciju. Vienkāršs lietošanā un higiēnisks atkārtotai lietošanai. 0.45µm gaisa filtrs. Filtra korpuss 3,5cmx3cm, vertikālā pusloka daļa, rievota ergonomiskai satveršanai. | [12 empty] | 38054 | [16 empty] | 37948 |  | 44520 | [15 empty] | 3
259 |  | Trīszaru savienotājkrāniņi. Dažāds krāsu marķējums. No caurspīdīga inerta materiāla, kas nereaģē ar ievadāmo medikamentu. Stabili Luer-lock konektori ar noslēdzošām micītēm. Izmantojami spiediena infūzijām (slēgumos ar perfuzoriem, infuzoriem) <4 bar. Nepārtraukti tiešas plūsmas kanāli precīzai invazīvā spiediena mērīšanai. Drošs Luer-lock savienojums. Veidi: | [12 empty] | 18370 |  | 6710 |  |  | 8482 | 13685.3 | [8 empty] | 8258.6 | 6375.2 | 5790 | 90125 | 5592 |  |  |  | 7500 | [5 empty] | 10 020 | [5 empty] | 11
260 |  | Savienotājposms intermitējošs atsūkšanas sistēmām Fingertip. | [12 empty] | 210 |  | 260 | [15 empty] | 437.5 | 300 |  |  |  |  | 238.9 | 120 |  |  |  | 210 | [5 empty] | 7
261 |  | Aizbāznis urīnkatetriem/zondēm universāls, sterils. | [12 empty] | 1200 |  | 1590 | [15 empty] | 1800 | 220 | [5 empty] | 1100 |  |  |  | 1100 | [5 empty] | 6
262 |  | Aizbāznis perifēro vēnu katetriem InStopper tipa, sterils, Luer-lock savienojums, ar gumijas membrānu papildus zāļu ievadīšanai izmantojot injekcijas adatatu. | [12 empty] | 600 | [5 empty] | 250 | [8 empty] | 108 | 206 | 185 | 5937.5 | 220 | [9 empty] | 1740
263 |  | Slēdzējkorķis perifēro vēnu katetirem, nodrošina drošu katetra lūmena noslēgšanu, iepakots sterilā individuālā iepakojumā tā, lai būtu iespējams ar to noslēgt katetra lūmenu bez kontaminācijas riska. | [12 empty] | 9450 |  | 3600 |  |  |  | 2448 | [8 empty] | 1489.5 | 1854 | 2340 | 50625 | [10 empty] | 3150
264 | pārtraucam / nepārsludinām | Divceļu drošības vārsts - savienotājs intravenozām sistēmām bez adatas, SafeSite tipa. Ar automātisku noslēgšanas mehānismu. Uzpildes tilpums 0.12ml. Plūsmas ātrums 400ml/min. Spiediena izturība līdz 3.1 bar. | [12 empty] | 85 | [5 empty] | 80 | [11 empty] | 106.25 | [16 empty] | 3
265 |  | Filtrs injekcijas-aspirācijas, 5 micromtetru daļiņu, ar Luer-lock savienojumu. | [12 empty] | 2240 | [17 empty] | 12000 | [5 empty] | 4031.36 | [10 empty] | 3
266 |  | Kanula Yankauer tipa 8mm. | [12 empty] | 2444 |  | 609.7 | [14 empty] | 981.5 |  | 754 | 1027 |  |  |  | 473.07 | 845 |  |  |  | 975 | [5 empty] | 8
267 |  | Kanula Yankauer tipa 10mm ar savienotājcauruli 2m CH30. | [12 empty] | 2388 |  | 1908 | [14 empty] | 1728 |  | 2100 | 5472 |  |  |  | 1583.88 | 2280 | [9 empty] | 7
268 |  | Kanula "Ileuss" tipa, liekta. | [14 empty] | 512 | [14 empty] | 260 |  | 560 | [5 empty] | 740 | [9 empty] | 4
269 |  | Kanula "Ileuss" tipa, taisna. | [14 empty] | 500.5 | [14 empty] | 395.5 |  | 455 | 444.5 |  |  |  |  | 665 |  |  | 322 | [6 empty] | 6
270 | pārtraucam / nepārsludinām | Adatas biopsijām. Adatas paredzētas krūšu, prostatas, nieru, aknu, vairogdziedzera un plaušu biopsijām. Adatas neliecas un nelūzt procedūras laikā. Adatas ievietošanas rokturis ir krāsu kodēts, kas nodrošina precīzu izmēra atpazīstamību.Uz adatas spala ir centimetru marķējums, kas nodrošina precīzu ievadīšanas dziļuma kontroli. Adatu iespējams savienot ar speciālu vadītājadatu (piedāvājumā kopā ar adatām), kas atvieglo un nodrošina precīzu pieeju grūti pieejamām biopsijas ņemšanas vietām. Garumi: 100mm; 150mm; 160 mm; 200mm. Izmēri: | [18 empty] | 64891 | [11 empty] | 25375 | 31250 | 43125 |  |  |  | 21697.5 | 29625 | [6 empty] | 41220
271 | pārtraucam / nepārsludinām | Kaula smadzeņu aspirācijas biopsijas ierīce T-Lock tipa vai analoga. Biopsijas adata ar dubultu dimanta galu kaula penetrācijai. Pincetveida kanula biopsijas veikšanai un aspirācijai. Adatu izmēri: | [18 empty] | 218 | [12 empty] | 264 | 259.8 |  |  |  | 1739.76/ 279,78 | 350 | [6 empty] | 340
272 |  | Adata trepāna kaula smadzeņu biopsijai. Ass lancetveida vai troakāra tipa adatas gals, kas nodrošina minimālu audu bojājumu. Uz adatas konturētas dziļuma atzīmes. Luer-Lock adapteris šļirces pievienošanai. Komplektā punkcijas vadulis un izgrūdējs. Ergonomisks divdaļīgs rokturis. Sterili iepakots. Garums 150mm - 200mm. Izmēri: | [18 empty] | 1676.4 | [12 empty] | 1140 | 1633.2 |  |  |  |  | 1890 | [6 empty] | 3168
273 | pārtraucam / nepārsludinām | Adata Primārās Punkcijas ar US redzamo galu. Havkins - trīspakāpju primārās punkcijas adata. Izmēri: | [18 empty] | 402.6 | [13 empty] | 479.7 | [11 empty] | 390
274 |  | Adata aspirācijas Biopsijai. Techna -Cut aspirācijas biopsijas adata ar mandrēnu. Izmēri: | [18 empty] | 964 | [13 empty] | 630.5 |  |  |  | 384,50 | [7 empty] | 1350 |  |  | 4
275 |  | Citoloģiju birstīte bronhoskopijām, vienreizlietojama. Jābūt caurspīdīgai plastikāta ievadāmai daļai, metāla galam redzamībai Rtg kontrolē. Jābūt saderīgam ar darba kanālu 2,0mm. Izmēri: |  |  | 1710 | [24 empty] | 882.405 |  |  |  |  | 503.1 | [14 empty] | 3
276 |  | Biopsijas pančas (Punch) audu paraugu ņemšanai vienreizējas lietošanas, sterilas. Nerūsējoša tērauda, ass gals, 7mm, ar gumijotu rokturi. Numurs iespiests uz katras pančas. Diametru izmēri: | [19 empty] | 924 | [10 empty] | 1036 |  | 1002.4 |  |  |  | 873.54 | [9 empty] | 746.032 | 6
277 |  | Sterila biopsijas adatas vadotne, fiksē adatu pie detektora un saglabā tās virzienu biopsijas laikā, savietojama ar ultrasonogrāfijas iekārtas Toshiba endokavitālo zondi PVT-661VT. | [31 empty] | 12317.5
278 | pārtraucam / nepārsludinām | Katetrs embolektomijas armēts. Silikona katetrs ar silikona balonu. Armēts katetrs, kas nodrošina stingrību, lokanību un redzamību procedūras laikā. Izmēri: | [14 empty] | 4290 | [17 empty] | 7583.2 | [11 empty] | 7260
279 |  | Elpvadi supraglotāli - vienreizlietojama ierīce elpceļu caurejamības nodrošināšanai, nesatur lateksu, ražots no medicīniskā termoplastiskā elastomēra -mīksta, caurspīdīga materiāla. Proksimālais gals žēlejveida, bez uzpūšamas manžetes, netraumē kakla mīkstos audus, caurulītes daļa paplatināta, cietāka, ar izliekumu, tajā iestrādāta atvere katetra ievadīšanai kuņģa kanālā un speciāls pievads pasīvai skābekļa pievadei ar atveramu un aizveramu korķīti. Apkārt korpusam krāsu kodētais gredzens ar āķiem tā fiksācijai. Izmēri: | [27 empty] | 3750 | [19 empty] | 1
280 |  | Elpvadi orālie (Guedel tipa) - liekti, nesterili īslaicīgai elpceļu caurlaidības uzturēšanai. Izmēri: | [14 empty] | 1155 | [9 empty] | 788.7 |  |  | 834.24 |  | 561 | 2442 | 528 |  |  |  |  | 590.37 | 825 |  |  |  | 561 | [5 empty] | 9
281 |  | Elpvadi nazofaringeālie, silikona. Izmēri: | [14 empty] | 759 | [22 empty] | 632.5 | [9 empty] | 2
282 |  | Tiešā spiediena mērīšanas pārveidotājs (Transducer tipa), 2 lūmenu. | [12 empty] | 81040 | [5 empty] | 54000 | [22 empty] | 107600
283 |  | Tiešā spiediena mērīšanas pārveidotājs (Transducer tipa), 1 lūmenu. | [12 empty] | 22480 | [5 empty] | 22000 | [22 empty] | 22800
284 |  | Komplekti izolēta arteriālā vai venozā spiediena mērīšanai. | [12 empty] | 16860/ 24 728 | [5 empty] | 24200 | [22 empty] | 25080
285 |  | Invazīvā spiediena mērīšanas komplekts. | [18 empty] | 9350 | [22 empty] | 9690
286 |  | Savienotājcaurule atsūkšanas sterila, abos caurules galos Funnel tipa savienotāji. Individuālā iepakojumā. Izmēri: | [7 empty] | 18260 |  |  |  |  | 34650 |  | 32370 | [14 empty] | 24242 |  | 24100 |  |  |  |  | 19747.1 | 33300 |  |  |  | 30400 | [5 empty] | 9
287 |  | Dubultkonektors Vygon, diametrs 7-10mm – pleiras drenu savienošanai. | [18 empty] | 471.2 | [22 empty] | 627 | [5 empty] | 2
288 |  | Y- konektors Vygon, diametrs 8 -10mm – trīs drenu savienošanai. | [18 empty] | 609 | [22 empty] | 435 | [5 empty] | 2
289 |  | Pagarinātājs Heidelberga - līnijas infūzijas sistēmām, LuerLock savienojumi. Garums: | [12 empty] | 6503 | [16 empty] | 3220 | [11 empty] | 2380 | [5 empty] | 3
290 |  | Perfuzora vads. Garums – 140-150cm, spiediena izturība līdz 4 bar. Luer-Lock savienotājgali. | [12 empty] | 20460 | [16 empty] | 12720 |  | 5280 |  |  |  |  | 20536.2 |  |  |  |  | 16380 | [5 empty] | 5
291 |  | Sistēmas vienreizlietojamas, infūzijas Luer-Lock. | [12 empty] | 159600 |  |  |  |  | 51604 | 110602.8 | [5 empty] | 43570.8 |  |  |  | 42985.6 | 44688 | 139650 | 52136 |  |  |  | 47826.8 |  |  |  | 61180 |  | 94696 | [5 empty] | 11
292 |  | Sistēmas vienreizlietojamas, transfūzijas. | [12 empty] | 9900 |  |  |  |  | 3850 | 7207.2 | [5 empty] | 3828 |  |  |  |  | 3520 | 23375 | 2860 |  |  |  | 3850 |  |  |  | 3520 | [7 empty] | 9
293 |  | Infūziju sistēma ar regulatoru (Master flow tipa) | [12 empty] | 9900 | [5 empty] | 6600 | [11 empty] | 7260 | [16 empty] | 3
294 |  | Sistēma infūziju Intrafix SafeSet tipa | [12 empty] | 15100 | [14 empty] | 13449 |  | 17400 | 12090 | [16 empty] | 4
295 |  | Adata maģistrāles A/V (perforators), sterila, plastmasas. | [12 empty] | 4200 | [18 empty] | 3640
296 | pārtraucam / nepārsludinām | Adata perikarda punkcijas 18G 120mm. | [32 empty] | 1261 | [14 empty] | 1
297 |  | Adata epidurālā 18G 1,3x 80mm | [36 empty] | 989.97 | 1050 | [5 empty] | 502.17 |  |  |  | 3
298 | pārtraucam / nepārsludinām | Adata ar ventili 1,3 x 73,5mm
299 |  | Ierīce medikamentu atšķaidīšanai un atsūkšanai ar 0,2 μm toksisko aerosolu filtru un 5μm daļiņu filtru. | [12 empty] | 630 | [14 empty] | 212 | [8 empty] | 644.95 |  |  |  |  | 345
300 |  | Savienotājs LS-2 Luer-Lock, sterils. | [12 empty] | 126 | [5 empty] | 825 | [18 empty] | 150
301 |  | Ierīce sterilu šķīdumu pārliešanai no flakona flakonā, sterila, plastikāta caurdūrējadatas abos ierīces galos | [12 empty] | 4680 | [14 empty] | 1430 |  | 3900 | [6 empty] | 2831.4 | 2860
302 |  | Adapters Luer/Record. | [12 empty] | 420 | [31 empty] | 14700 |  |  | 2
303 |  | Venozo portu sistēma - sterils porta implantēšanas komplekts. Sastāvs: | [12 empty] | 8000 | 10800 | [17 empty] | 11040 |  |  |  |  | 14311.76
304 | pārtraucam / pārsludinām, precizēt TS | Portu adatas liektas ar fiksācijas spārniņiem. Izmēri: | [12 empty] | 2720 | 2380 | [22 empty] | 8128.72
305 | pārtraucam / nepārsludinām | Portu adatas liektas ar fiksācijas spārniņiem, ar Y saiti. Izmērs: | [12 empty] | 50 | 35 | [22 empty] | 119.54
306 |  | Portu adatas liektas bez vada un bez spārniņiem (Angled) īstermiņa infūzijām, ar speciāli pulētu adatas smaili, ar apliecinājumu, ka var vadīt kontrastvielu. Izmēri: | [12 empty] | 396 | 880 | [22 empty] | 3748
307 |  | Divkanālu katetrs, pozicionēšanas, ar vadstīgu kontrastvielas ievadīšanai Flex ureteroskopam. | [36 empty] | 16 39.92
308 | pārtraucam / nepārsludinām | Piekļuves katetrs Flex ureteroskopam, sieviešu, ar hidrofīlu pārklājumu.
309 | pārtraucam / nepārsludinām | Piekļuves katetrs Flex ureteroskopam, vīriešu, ar hidrofīlu pārklājumu.
310 | pārtraucam / nepārsludinām | Piekļuves katetrs divkanālu Flex ureteroskopam, sieviešu, ar hidrofīlu pārklājumu.
311 | pārtraucam / nepārsludinām | Piekļuves katetrs divkanālu Flex ureteroskopam, vīriešu, ar hidrofīlu pārklājumu.
312 |  | Elpošanas kontūra narkozes aparātam Intersurgical tipa vai analogs ar maisu (2152). | [14 empty] | 433.2 | [12 empty] | 407.268
313 |  | Elpošanas kontūra narkozes aparātam Intersurgical tipa vai analogs (2151). | [14 empty] | 164.7 | [12 empty] | 130.239 |  |  | 206.127
314 |  | Kontūra ventilācijas dubultlūmena, izstiepjama 75x300cm, sterila. | [14 empty] | 1743 | [12 empty] | 1515.29 | [9 empty] | 2450
315 |  | Kontūra ventilācijas dubultlūmena 1.5m, sterila | [14 empty] | 21060 | [9 empty] | 22140 |  |  | 23340 |  |  | 23608.2 | 17400 | [5 empty] | 25740
316 |  | Kontūra neinvazīvas ventilācijas ar bakteriālu filtru. | [27 empty] | 510
317 | pārtraucam / pārsludinām | Mitrinātājs traheostomai ar skābekļa vadu - traheostomas ”deguns”. | [14 empty] | 6213.6 | [9 empty] | 5340 |  | 7740 | 3913.8 |  | 7680 | [7 empty] | 18000
318 |  | Anestēzijas kontūras konektors ar HME filtru (Pacienta aktīvās mitrināšanas sistēmas komplekts ar HME). | [27 empty] | 976 |  |  | 274.96 | [16 empty] | 2
319 |  | Sildītājkamera ar automātisko uzpildi | [27 empty] | 2043.65 |  |  | 1392.23 | [10 empty] | 2614.5 |  | 3360
320 |  | Caurule DS2 ar konektoru 22F; garums 15cm, sterila. | [14 empty] | 10880 | [11 empty] | 16830 | 15094.3 |  | 12920 | 12396.4 | [6 empty] | 21250 | [9 empty] | 6
321 |  | Intubācijas caurule endobronhiālā kreisās puses dalīta. | [13 empty] | 22800 | 24756 |  | 19 200 | [12 empty] | 13800 | [7 empty] | 15000
322 |  | Y-veida konektors. | [18 empty] | 1218 | [17 empty] | 353.94 |  |  |  |  | 900 |  | 4800 |  |  |  | 3
323 |  | Elektrodu kontaktšķīdums 5 litru iepakojumā. | [30 empty] | 149.5 | [12 empty] | 345 |  |  |  | 2
324 |  | Vārsts, vienvirziena. | [12 empty] | 750 | [5 empty] | 800 | [10 empty] | 290
325 |  | Monitora līnijas 3 metri. | [30 empty] | 1071.16 | [16 empty] | 1
326 |  | Termodilūcijas katetra komplekts lietošanai ar PICCO monitoru vai moduli. Komplektācija: | [40 empty] | 2742 | [6 empty] | 1
327 | pārtraucam / nepārsludinām | Katetra pārvalks peritoneālās dialīzes pacientiem.
328 |  | Peritoneālās dialīzes katetrs ar Pigtail galu. | [10 empty] | 1440 | [25 empty] | 1779.98 | 1200
329 |  | Peritoneālās dialīzes katetrs ar Pigtail galu un gulbja kakla izliekumu. | [10 empty] | 2880 | [25 empty] | 1779.98 | 1900
330 |  | Peritoneālās dialīzes katetrs taisnas formas. | [10 empty] | 2655 | [25 empty] | 3131.51 | 1800
331 |  | Peritoneālās dialīzes katetrs ar pašnovietošanas funkciju. | [10 empty] | 1128
332 |  | Y” tipa konektors - savienojumam ar atsūkšanas caurulītēm un atsūksānas rezervuāru caurulītēm. | [18 empty] | 202.3 | [22 empty] | 105 |  | 560 |  |  |  | 3
333 |  | 4 krānu bloks ar 5 bezadatu konektoriem. | [18 empty] | 410
334 |  | 3 krānu bloks ar 4 bezadatu konektoriem. | [18 empty] | 300
335 |  | Pagarinājuma komplekts ar 3 bezadatas konektoriem, "eglīšu" tipa, ar saspiedi. | [12 empty] | 275 | [5 empty] | 286.5
336 |  | Bezadatu konektors ar integrētu hermētisku silikona membrānu. | [12 empty] | 2400 | [5 empty] | 3200 | [10 empty] | 1160 | [17 empty] | 3
337 |  | Skalošanas sistēma ar caurdūrējadatu. | [12 empty] | 2900 | [14 empty] | 509.4 ? |  |  |  | 2900 | [12 empty] | 3300 |  |  | 4
338 |  | Klizmas komplekts vienreizlietojams, nesterils. | [24 empty] | 4565.5 |  |  | 6724,05 | 4669 |  |  | 4370 |  |  |  |  | 5472.85 | 40250 |  |  |  | 5692.5
339 |  | Klizmas sistēma vienreizlietojama, sterīla. | [12 empty] | 2900 | [24 empty] | 2990 | [9 empty] | 2
340 |  | Irigoskopijas sistēma vienreizlietojama. | [12 empty] | 4905 | [16 empty] | 3802.5 | [7 empty] | 5670 | [9 empty] | 3
341 |  | Zonde Blekmora trīsceļu, izmēri: | [14 empty] | 2593.2 | [32 empty] | 1
342 |  | Kuņģa zonde ar mandrēnu, garums 80-90cm. Materiāls - PVC. Iekšējais diametrs ne mazāk par 3,5mm. Noapaļots gals. Vairākas sānu atveres. Ar sānu atzīmēm. Krāsu marķējums atbilstoši diametram. Rentgenoloģiski kontrolējama (redzama). Sterila, iepakojumā pa 1 gab. Izmēri: | [28 empty] | 5874.24 | [8 empty] | 7917 |  |  |  | 8265
343 |  | Kuņģa zonde skalošanai bez mandrēnas. Materiāls - PVC. Noapaļots gals. Vairākas sānu atveres. Ar sānu atzīmēm. Krāsu marķējums atbilstoši diametram. Sterilā iepakojumā pa 1 gab. Izmēri: | [37 empty] | 880
344 |  | Duodenālā zonde, ar mandrēnu, garums 120-125cm. Materiāls - PVC. Iekšējais diametrs ne mazāk par 3,5mm. Noapaļots gals. Vairākas sānu atveres. Ar sānu atzīmēm. Krāsu marķējums atbilstoši diametram. Rentgenoloģiski kontrolējama (redzama). Sterilā iepakojumā pa 1 gab. Izmērs: | [28 empty] | 569.16 | [8 empty] | 1785
345 |  | Drena silikona, Redon tipa, sterila, garums 50cm . Ar laterālām atverītēm vienā galā un rtg joslu. Izmēri: | [12 empty] | 13870 | [15 empty] | 21160.51 | 10877 |  | 15330 |  |  |  |  | 10139.7 | 12045
346 |  | Silikona plāksnītes vidusauss operācijām. Izmēri: | [20 empty] | 600
347 |  | Ausu ventilācijas caurulīte (Collar Button). Materiāls - balts fluoraplastikāts. Izmēri: | [36 empty] | 4452.06
348 |  | "Doyle"deguna plāksnītes (silikons). | [12 empty] | Supramed | [7 empty] | 3280 | [15 empty] | 1417.58
349 |  | Viendaļīgs kolostomas maisiņš, slēgts, ar pamatni, ar filtru, griežams, atvere 20mm. | [12 empty] | 1140 | [14 empty] | 901.8 | 907.8 | [18 empty] | 3
350 |  | Viendaļīgs ileostomas drenējamais maisiņš, izlejams, ar pamatni, ar filtru, griežams, atvere 20mm. | [12 empty] | 4050 | [14 empty] | 4929.6 | 7120.5 | [18 empty] | 3
351 |  | Ādu aizsargājoša pasta stomas aprūpei 60g, Stomahesive tipa. | [12 empty] | 98 | [14 empty] | 90.25 | 96.256 | [18 empty] | 3
352 | pārtraucam / nepārsludinām | Kastītes izlietoto adatu uzskaitīšanai operāciju laikā un savākšanai.
353 |  | Konteiners adatu savākšanai 0,7 litri. |  | 530 | [10 empty] | 950 |  | 590 | [16 empty] | 680
354 |  | Ierīce drošai asmeņu noņemšanai | [14 empty] | 2520 | [26 empty] | 1800 | [5 empty] | 2
355 |  | Lancetes vienreizlietojamas, sterilas, metāla. | [12 empty] | 1251 |  | 1946 | 1473.4 |  |  |  | 2432,50 | [7 empty] | 2168.4 |  | 2085 | 2780 | 1112 |  | 1987.7 | [5 empty] | 1251 |  | 2766.1 | 430,90 | 1807 |  |  | 1014.7 | 12
356 |  | Klemmes nabas saites fiksācijai jaundzimušiem, sterilas, individuālā iepakojumā. |  | 714 | [9 empty] | 712.47 | [7 empty] | 714,00 | [7 empty] | 1275 |  | 306 | 561 | 306 |  |  |  |  | 249.39 | 867 |  |  |  | 790.5 |  | 596.7 |  |  |  | 10
357 |  | Skalpelis vienreizlietojams ar rokturi. Sterils, gatavs lietošanai, iepakots atsevišķi. Nelūstošs. Slīpējums nodrošina tiešu, precīzu griezumu. Izmēri: | [12 empty] | 12160/12 240 |  | 8231.4 |  |  | 3580.2 |  | 13206.52 | [10 empty] | 560 ? Nav par visu apjomu | 3672 |  |  | 23812.92 | 3580.2 | 10954.8 | 6426 |  |  |  | 11318 | [5 empty] | 11
358 |  | Skalpeļu asmenis vienreizlietojams ar aizsargu. Drošs iepakojums, kas nodrošina pret nejaušiem iepakojuma bojājumiem un pasargā personālu no netīšiem savainojumiem. Katrs asmenis iepakots sterilā iepakojumā pa vienam un šie iepakojumi kastītēs pa 100 gab. Sterils. Materiāls - nerūsējošs tērauds. Nelūstošs. Slīpējums nodrošina tiešu, precīzu griezumu. Izmēri: | [12 empty] | 4920 |  | 9011.8 |  |  | 2558.4 | [6 empty] | 2443.6 |  |  | 59450 |  | 2984.8 | 9840 | 4100 |  |  |  | 2263.2 | 9011.8 | 3116 |  |  |  | 6970 |  |  |  |  | 3042.2
359 |  | Ginekoloģiskais spogulis plastmasas, vienreizlietojams, sterils. Sterilā individuālā iepakojumā. Izmēri: | [19 empty] | 3779.8 | 4256 |  | 2527 | [6 empty] | 2261 | 4655 | 2287.6 | [5 empty] | 2527 |  | 2926 |  | 4655 |  | 3537.8 |  |  | 2214.45 | 11
360 |  | Komplekts (Thermasplint tipa) deguna dobuma operācijām deguna kaulu fiksācijai pēc repozīcijas. Materiāls - silikons. Izmēri: | [36 empty] | 595.96
361 | pārtraucam / nepārsludinām | Pieres dobuma stents (Medtronic) 4mm.
362 | pārtraucam / nepārsludinām | Stieple tonsilektomijai, nesterila Ø 0,5mm, iepakojumā 12gab. | [12 empty] | 4350
363 | pārtraucam / nepārsludinām | Dzirdes kauliņš Schuknecht tipa. Materiāls- nerūsējošais tērauds. Izmēri: | [20 empty] | 24500
364 | pārtraucam / nepārsludinām | Dzirdes kauliņš dažāda tipa, materiāls - hidroksiapatīts. | [20 empty] | 5900
365 | pārtraucam / nepārsludinām | Dzirdes kauliņa protēze (universāla, titāna, totāla) "PORP" | [20 empty] | 1650
366 | pārtraucam / nepārsludinām | Dzirdes kauliņa protēze (universāla, titāna, daļēja) "PORP" | [20 empty] | 6600
367 | pārtraucam / nepārsludinām | Uzgalis rektoskopa vienreizlietojams ar obturatoru (diametrs 22mm, garums 255mm), izgatavots no speciālas medicīnas plastmasas un stiklšķiedras, izmēri: | [41 empty] | 679 | [5 empty] | 1
368 |  | Groziņš akmeņu ekstrakcijas, universālais, vienreizlietojams, atsevišķā sterilā iepakojumā. | [5 empty] | 6760 | [8 empty] | 6000 | [12 empty] | 2920 |  |  |  |  | 840 |  |  |  | 2639.556 | [7 empty] | 2880 |  |  | 6
369 |  | Groziņš akmeņu ekstrakcijas, nitinola, vienreizlietojams, atsevišķā sterilā iepakojumā. | [5 empty] | 6800 | [9 empty] | 6000 | [11 empty] | 8000 | [8 empty] | 2639.556 |  |  |  |  | 8960 | [5 empty] | 5
370 |  | Groziņš akmeņu ekstrakcijas, nitinola, lietussarga tipa, vienreizlietojams, atsevišķā sterilā iepakojumā. | [41 empty] | 11840
371 |  | Groziņš akmeņu ekstrakcijas, nitinola, izpletņa tipa, vienreizlietojams, atsevišķā sterilā iepakojumā. | [41 empty] | 9560
372 |  | Groziņš akmeņu ekstrakcijas, nitinola, ar 4 stīgu konfigurāciju, vienreizlietojams, atsevišķā sterilā iepakojumā. | [5 empty] | 6800 | [9 empty] | 2860 | [20 empty] | 2639.556 |  |  |  |  | 9160 | [5 empty] | 4
373 |  | Groziņš akmeņu ekstrakcijas, nitinola, ar 4 stīgu konfigurāciju, Captura tipa, vienreizlietojams, atsevišķā sterilā iepakojumā. | [36 empty] | 2679.48 |  |  |  |  | 5040 | [5 empty] | 2
374 |  | Dabīga kollagēna matrica, sterils acelulārs ar HMDI šķērssavienojumu pastiprināts dabīgais kolagēna implants. Izmēri: | [32 empty] | 39070 | [7 empty] | 70470
375 | pārtraucam / nepārsludinām | Endoskopiskā atraumatiskā plaušu (Duvala) klemme 12mm.
376 |  | Pašfiksējoša brūces aizvēršanas ierīce (dioksanona un trimetilēna karbonāts vai analogs). | [40 empty] | 1512
377 | pārtraucam / nepārsludinām | Deguna audu defekta korekcijas trikotāžas sietiņš.
378 |  | Adsorbents 5kg iepakojumā– to veido 3mm diametra cilindrveida daļiņas, kas nerada putekļus, krāsas maiņa no baltas uz rozā. Paredzēts vidēju plūsmu anestēzijai. | [27 empty] | 10880 |  | 11750 | 11547.5 | [10 empty] | 2090
378 a | pārtraucam / nepārsludinām | Eļļa instrumentu pretkoroziju, iepakojumā 250-300ml. | [7 empty] | 809.6 |  |  |  |  | 1248 | [17 empty] | 1360
379 | pārtraucam / nepārsludinām | Eļļa Spēka sistēmai 250-300ml. | [12 empty] | 1248 | [17 empty] | 248
380 |  | Aerosols Silkospray vai analogs 500ml. | [30 empty] | 1353 | [10 empty] | 1093.4 | [5 empty] | 2
381 | pārtraucam / nepārsludinām | Marķieris krūts patoloģijas marķēšanai. | [18 empty] | 1609.8 | [25 empty] | 1200
382 |  | Traheostomas fiksācijas lenta. | [13 empty] | 10200 |  |  |  |  | 21120 | [10 empty] | 9360 | 8640 | [6 empty] | 12000 |  |  |  | 8220 | [5 empty] | 6
383 |  | Šļirce aspirācijas endometrija audu paraugu paņemšanai histopatoloģiskai izmeklēšanai. | [19 empty] | 616 | [16 empty] | 1559.6 | [10 empty] | 2
384 |  | Birstīte endocervikālā - endometrija bakterioloģisko un citoloģisko paraugu noņemšanai, sterila. | [20 empty] | 47 | [15 empty] | 27.85 | [10 empty] | 2
385 |  | Polietilēna ierīce citoloģisku un bakterioloģisku paraugu ņemšanai vienas procedūras laikā - divas birstītes 90 grādu leņķī. | [20 empty] | 5 | [26 empty] | 1
386 |  | Katetrs endometrija histoloģisko paraugu, aspirāta paņemšanai. | [20 empty] | 25 | [15 empty] | 30.8 | [10 empty] | 2
387 | pārtraucam / nepārsludinām | Kanula endouterīnai izmeklēšanai dzemdes kakla un isthmus atrēzijas gadījumos.
388 |  | Katetrs histerosalpinogrāfijai ar slīdošu konusveida korķi. | [20 empty] | 185 | [26 empty] | 1
389 |  | Katetrs dzemdes dobuma ultrasonogrāfijas izmeklējumiem ar kontrastvielu. | [20 empty] | 51 | [26 empty] | 1
390 |  | Ierīce transcervikālai horiona bārkstiņu paraugu paņemšanai. | [20 empty] | 230 | [26 empty] | 1
391 | pārtraucam / nepārsludinām | Ierīce transcervikālai horiona bārkstiņu paraugu ņemšanai, izmantojot aspirāciju, ultraskaņas kontrolē.
392 |  | Adata amniocentēzei, ar mandrēnu, sterila. US vizualizējama, kas ļauj veikt ehogrāfiju. Adatai ir pielāgojams aizbāznis ievadīšanas dziļuma noteikšanai un Luera tipa adapters amniocentēzes šķidruma savākšanai ar šļirces palīdzību. Izmēri: | [18 empty] | 1243 |  | 2090 | [11 empty] | 2695 |  |  |  | 1626.95
393 |  | Maisiņš dziļi neiznēsāta jaundzimušā ķermeņa temperatūras nodrošināšanai dzemdību zālē un transportēšanas laikā līdz inkubatoram (Polyethylene occlusive wrap). | [18 empty] | 350 | [24 empty] | 64.5 |  |  |  | 2
394 |  | Sega jaundzimušo, temperatūras saglabāšanai (NeoWrap). | [43 empty] | 129 |  |  |  | 1
395 |  | Pagarinājuma komplekts ar 3 bezadatas konektoriem, "eglīšu" tipa, ar saspiedi. | [12 empty] | 550 | [5 empty] | 570 | [11 empty] | 343.8
396 |  | Pagarinājuma komplekts ar 1 bezadatas konektoru ar inetegrētu hermētisku silikona membrānu. | [12 empty] | 160 | [5 empty] | 169 | [11 empty] | 218.8
397 |  | Pagarinājuma komplekts ar 2 bezadatas konektoriem un hermētisku silikona membrānu. | [12 empty] | 350 | [5 empty] | 275 | [11 empty] | 281.3
398 | pārtraucam / nepārsludinām | Filtrs bakteriāls/virāls spirometrijai. | [24 empty] | 12180 |  |  | 23011.8 |  | 9380 | 23380 | [5 empty] | 9784.6 | 12600 |  |  |  | 14700 |  | 12320
399 |  | Salvetes (Convacare vai analogs) līmes noņemšanai, individuālā iepakojumā | [15 empty] | 10.5 |  |  |  |  | 50.25 | [7 empty] | 47.15
400 |  | Salvetes (Convacare vai analogs) aizsargkārtas veidošanai, individuālā iepakojumā | [20 empty] | 128.65 | [7 empty] | 47.15
401 | pārtraucam / pārsludinām | Krūšu kurvja drenāžas sistēma Portex tipa
402 | pārtraucam / nepārsludinām | Urīna savacējmaiss 5000ml | [27 empty] | 4500 |  |  | 1387.5
403 | pārtraucam / nepārsludinām | Nitinola vadītājstīga | [5 empty] | 260 | [12 empty] | 904.8 | [8 empty] | 952 | [8 empty] | 1159.6 |  |  |  |  | 1771
404 | pārtraucam / nepārsludinām | Fiksācijas un šķidruma aiztures adapteris, veidi:
405 |  | Uretrālais stenta komplekts | [27 empty] | 400 | [8 empty] | 1477.8 | [10 empty] | 2
406 | pārtraucam / nepārsludinām | Uretrālais derivācijas stents
407 |  | Uretrālais stenta komplekts - īpaši ciets | [5 empty] | 1360 | [21 empty] | 320 |  |  |  |  | 1180 |  |  |  | 1477.8 | [10 empty] | 4
408 |  | Uretrālais stenta komplekts - īpaši izturīgs un gluds | [27 empty] | 1094 |  |  |  |  | 1180 |  |  |  | 1477.8 | [10 empty] | 3
409 |  | Groziņš akmeņu ekstrakcijas, universālais, vienreizlietojams, atsevišķā sterilā iepakojumā. | [5 empty] | 3380 | [30 empty] | 1477.8 | [7 empty] | 1820 |  |  | 3
410 |  | Infūzijas sistēma gaismas jūtīgu medikamentu ievadīšanai | [12 empty] | 220 | [5 empty] | 101.96 | [11 empty] | 1376 | 36
411 |  | Infūzijas sistēma PVC brīva (savietojama ar Infusomat Space ievadīšanas iekārtām) | [12 empty] | 4875
412 |  | Sistēma Infusomat Space Line (savietojama ar Infusomat Space ievadīšanas iekārtām) | [12 empty] | 14700
413 |  | Viena kanāla sistēma asinsspiediena invazīviem mērījumiem | [18 empty] | 5500 | [28 empty] | 1
414 |  | Divu kanālu sistēma asinsspiediena invazīviem mērījumiem | [18 empty] | 4050 | [28 empty] | 1
415 |  | Centrālās vēnas punkcijas komplekts ar integrētiem bezadatas konektoriem | [18 empty] | 4318 | [28 empty] | 1
416 |  | Ķirurģiskais veļas komplekts stomatoloģiskām operācijām. | [18 empty] | 1756 | [8 empty] | 1307.76 | [8 empty] | 1599.6
417 |  | Aortālais katetrs donororgānu izņemšanai | [31 empty] | 10800
418 |  | Intubācijas caurules fiksators | [29 empty] | 3100 | 5980 | [10 empty] | 7980 | [5 empty] | 3
419 |  | Intubācijas stilete | [14 empty] | 288 | [12 empty] | 262.05 |  | 138 | [6 empty] | 220.44 | 337.5 |  |  |  | 142.5
420 | pārtraucam / pārsludinām | Katetra kabatiņa OperCat tipa
421 |  | Pārsējs traheostomām. | [12 empty] | 9350 | [7 empty] | 9820 | [6 empty] | 11500 |  | 1590 | 8500 | [16 empty] | 5
422 | pārtraucam / nepārsludinām | Traheostomas fiksācijas lenta. | [13 empty] | 10200 |  |  |  |  | 21120 | [10 empty] | 9360 | 8640 | [10 empty] | 8220
423 |  | Ādas skavotājs | [9 empty] | 2700 |  |  | 1545 | [19 empty] | 1092 | [14 empty] | 3
424 | pārtraucam / nepārsludinām | Enterālās barošanas sistēma Enteroport Plus | [12 empty] | 14292 | [11 empty] | 10692 | [5 empty] | 12132

## ..
1
4
2
3