## 1.ventilatori-1.daļa
Tehniskā specifikācija/Tehniskā-finanšu piedāvājuma forma iepirkumam 2.pielikums
"Ventilācijas un kondicionēšanas sistēmu materiālu piegāde" , Nr. PSKUS 2020/66
1.daļa
Nr.p.k. | Ventilācijas materiālu un sistēmu specifikācija |  | Mērvienība | Vienības skaits | Pretendenta piedāvājums* | Vienas vienības cena
EUR bez PVN
CK kanālu ventilatori, ONNLINE
1 | CK 100 A |  | gab | 1
2 | CK 100 C |  | gab | 1
3 | CK 125 A |  | gab | 1
4 | CK 125 C |  | gab | 1
5 | CK 160 B |  | gab | 1
6 | CK 160 C |  | gab | 1
7 | CK 200 A |  | gab | 1
8 | CK 200 B ErP |  | gab | 1
9 | CK 250 A |  | gab | 1
10 | CK 250 B ErP |  | gab | 1
11 | CK 315 C ErP |  | gab | 1
CK Ventilatori apaļiem kanāliem ar EC motoru, ONNLINE
12 | CK 125 C1 EC-V1 |  | gab | 1
13 | CK 160 B1 EC-V1 |  | gab | 1
14 | CK 160 C EC |  | gab | 1
15 | CK 200 B EC |  | gab | 1
16 | CK 250 B EC |  | gab | 1
17 | CK 315 B EC |  | gab | 1
18 | CK 315 C EC |  | gab | 1
Montāžas plāksne CK ventilatoriem
19 | CK100-315 |  | gab | 1
Kanāla ventilators VKM
20 | DN355, 2210-2250 M3/H |  | gab | 1
21 | DN400, 3050-3500 M3/H |  | gab | 1
Sienas ventilators, Onninen
22 | KV-100A |  | gab | 1
23 | KV-100C |  | gab | 1
24 | KV-125A |  | gab | 1
25 | KV-125C |  | gab | 1
26 | KV-160B |  | gab | 1
27 | KV-160C |  | gab | 1
28 | KV-200A |  | gab | 1
29 | KV-200B ErP |  | gab | 1
30 | KV- 250A |  | gab | 1
31 | KV- 250B ErP |  | gab | 1
32 | KV-315C ErP |  | gab | 1
Kanāla ventilators, Ostberg
33 | RK 400X200C1 |  | gab | 1
34 | RK 400X200C3 |  | gab | 1
35 | RK 500X250B1 |  | gab | 1
36 | RK 500X250D1 |  | gab | 1
37 | RK 500X250D3 |  | gab | 1
38 | RK 500X300A1 |  | gab | 1
39 | RK 500X300B1 |  | gab | 1
40 | RK 500X300B3 |  | gab | 1
41 | RK 600X300D1 |  | gab | 1
42 | RK 600X300D3 |  | gab | 1
43 | RK 600X300F1 |  | gab | 1
44 | RK 600X300F3 |  | gab | 1
45 | RK 600X350C1 |  | gab | 1
46 | RK 600X350C3 |  | gab | 1
47 | RK 600X350E1 |  | gab | 1
48 | RK 600X350E3 |  | gab | 1
49 | RK 700X400A3 |  | gab | 1
50 | RK 700X400B3 |  | gab | 1
51 | RK 700X400D3 |  | gab | 1
52 | RK 800X500C3 |  | gab | 1
53 | RK 800X500E3 |  | gab | 1
54 | RK 800X500F3 |  | gab | 1
55 | RK 1000X500G3 |  | gab | 1
56 | RK 1000X500H3 |  | gab | 1
Izolēti kanāla ventilatori
57 | IRE 125A |  | gab | 1
58 | IRE 125B |  | gab | 1
59 | IRE 125C |  | gab | 1
60 | IRE 160B |  | gab | 1
61 | IRE 160C |  | gab | 1
62 | IRE 160D |  | gab | 1
63 | IRE 200B |  | gab | 1
64 | IRE 200D |  | gab | 1
65 | IRE 250A |  | gab | 1
66 | IRE 250B |  | gab | 1
67 | IRE 250D |  | gab | 1
68 | IRE 250E |  | gab | 1
69 | IRE 315A |  | gab | 1
70 | IRE 315C |  | gab | 1
71 | IRE 400C |  | gab | 1
72 | IRE 400D |  | gab | 1
73 | IRE 400F |  | gab | 1
74 | IRE 500A3 |  | gab | 1
75 | IRE 500B |  | gab | 1
76 | IRE 500C |  | gab | 1
77 | IRE 500D |  | gab | 1
78 | IRE 500E3 |  | gab | 1
79 | IRE 500F3 |  | gab | 1
80 | IRE 630A3 |  | gab | 1
81 | IRE 630B3 |  | gab | 1
82 | IRE 630C3 |  | gab | 1
83 | IRE 630D3 |  | gab | 1
84 | IRE 630E3 |  | gab | 1
85 | IRE 40X20A |  | gab | 1
86 | IRE 40X20B |  | gab | 1
87 | IRE 40X20D |  | gab | 1
88 | IRE 40X20E |  | gab | 1
89 | IRE 50X25A |  | gab | 1
90 | IRE 50X25B |  | gab | 1
91 | IRE 50X25C |  | gab | 1
92 | IRE 50X30C |  | gab | 1
93 | IRE 50X30D |  | gab | 1
94 | IRE 50X30F |  | gab | 1
95 | IRE 60X35A |  | gab | 1
96 | IRE 60X35B |  | gab | 1
97 | IRE 60X35C3 |  | gab | 1
98 | IRE 60X35D |  | gab | 1
99 | IRE 60X35E3 |  | gab | 1
100 | IRE 60X35F3 |  | gab | 1
101 | IRE 80X50A3 |  | gab | 1
102 | IRE 80X50B3 |  | gab | 1
103 | IRE 80X50C3 |  | gab | 1
104 | IRE 80X50D3 |  | gab | 1
105 | IRE 80X50E3 |  | gab | 1
Jumta ventilatori
106 | TKS 300A |  | gab | 1
107 | TKS 300B |  | gab | 1
108 | TKS 300C |  | gab | 1
109 | TKS 400A |  | gab | 1
110 | TKS 400B |  | gab | 1
111 | TKS 400C ErP |  | gab | 1
112 | TKC 300C |  | gab | 1
113 | TKC 400C ErP |  | gab | 1
114 | TKV 300 A |  | gab | 1
115 | TKV 300 B |  | gab | 1
116 | TKV 300 C |  | gab | 1
117 | TKV 400 A |  | gab | 1
118 | TKV 400 B |  | gab | 1
119 | TKV 400 C ErP |  | gab | 1
120 | TKV 400 E |  | gab | 1
121 | TKV 560 A1 |  | gab | 1
122 | TKV 560 B1 |  | gab | 1
123 | TKV 560 B3 ErP |  | gab | 1
124 | TKV 660 B1 |  | gab | 1
125 | TKV 660 B3 |  | gab | 1
126 | TKV 760 A1 |  | gab | 1
127 | TKV 760 B1 |  | gab | 1
128 | TKV 760 B3 |  | gab | 1
129 | TKV 960 A1 |  | gab | 1
130 | TKV 960 A3 |  | gab | 1
131 | TKV 960 B1 |  | gab | 1
132 | TKV 960 B3 |  | gab | 1
133 | TKV 960 C1 |  | gab | 1
134 | TKV 960 C3 |  | gab | 1
135 | TKV 960 D3 |  | gab | 1
136 | TKV 960 J1 |  | gab | 1
137 | TKV 960 J3 |  | gab | 1
Sadzīves ventilatori
138 | SILENT-100-CZ |  | gab | 1
139 | SILENT-100 CRZ |  | gab | 1
140 | SILENT-100 CZ DESIGN |  | gab | 1
141 | SILENT-100 CRZ DESIGN |  | gab | 1
142 | ECO 100 GG, ONNLINE |  | gab | 1
143 | ECO 120 GG, ONNLINE |  | gab | 1
144 | ECO 100 GGT, ONNLINE |  | gab | 1
145 | ECO 120 GGT, ONNLINE |  | gab | 1
146 | ECO 100 GGHT, ONNLINE |  | gab | 1
147 | Oninnen kanāla ventilators 4/10 100mm |  | gab | 1
148 | Oninnen kanāla ventilators 5/12 120mm |  | gab | 1
149 | Oninnen kanāla ventilators 6/15 150mm |  | gab | 1
150 | SADZĪVES VENTILATORS ,WA100mm, balts |  | gab | 1
151 | SADZĪVES VENTIL.AR TAIMERI, WA 100mm, balts |  | gab | 1
152 | SADZĪVES VENTIL.AR HIGROSTATU WA 100mm, balts |  | gab | 1
153 | SADZĪVES VENTILATORS, WA 120mm, balts |  | gab | 1
154 | SADZĪVES VENTIL. AR TAIMERI, WA 120mm, balts |  | gab | 1
155 | SADZĪVES VENTIL. AR HIGROSTATU WA 120mm, balts |  | gab | 1
156 | SADZĪVES VENTTL. Trax 100MM, METĀLISKS |  | gab | 1
157 | SADZĪVES VENTILATORS AR TAIMERI TRAX 100MM, METĀLISKS |  | gab | 1
158 | SADZĪVES VENTILATORS AR HIGRASTU TRAX 100MM, METĀLISKS |  | gab | 1
159 | SADZĪVES VENTIL. AR ĀTRUMA REGULĒTĀJU , TRAX 100MM, METĀLISKS |  | gab | 1
160 | SADZĪVES VENTTL. Trax 125MM, METĀLISKS |  | gab | 1
161 | SADZĪVES VENTILATORS AR TAIMERI TRAX 125MM, METĀLISKS |  | gab | 1
162 | SADZĪVES VENTILATORS AR HIGRASTU TRAX 125MM, METĀLISKS |  | gab | 1
163 | SADZĪVES VENTIL. AR ĀTRUMA REGULĒTĀJU , TRAX 125MM, METĀLISKS |  | gab | 1
164 | ESCUDO 100 MM STIKLA |  | gab | 1
165 | ESCUDO 100 MM STIKLA |  | gab | 1
166 | ESCUDO 100 MM STIKLA |  | gab | 1
167 | ESCUDO 100 MM STIKLA |  | gab | 1
168 | SILENCE 100 MM BALTS |  | gab | 1
169 | SILENCE 100 MM BALTS AR TAIMERI |  | gab | 1
170 | SILENCE 100 MM BALTS AR HIGROSTATU |  | gab | 1
171 | SILENCE 125 MM BALTS |  | gab | 1
172 | SILENCE 125 MM BALTS AR TAIMERI |  | gab | 1
173 | SILENCE 125 MM BALTS AR HIGRASTU |  | gab | 1
Kanāla ventilators, TT PRO
174 | DN100, 180-245M3/H |  | gab | 1
175 | DN125, 240-350 M3/H |  | gab | 1
176 | DN160, 415-565 M3/H |  | gab | 1
177 | DN200, 830-1040 M3/H |  | gab | 1
178 | DN250, 1110-1400 M3/H |  | gab | 1
179 | DN315, 1570-2050 M3/H |  | gab | 1
Gravitācijas reste
180 | VK 100 |  | gab | 1
181 | VK 125 |  | gab | 1
182 | VK 160 |  | gab | 1
183 | VK 200 |  | gab | 1
184 | VK 250 |  | gab | 1
185 | VK 315 |  | gab | 1
186 | VK 355 |  | gab | 1
187 | VK 400 |  | gab | 1
188 | VK 450 |  | gab | 1
189 | VK 500 |  | gab | 1
Ventilatora aizsargsiets
190 | BSV 100 |  | gab | 1
191 | BSV 125 |  | gab | 1
192 | BSV 160 |  | gab | 1
193 | BSV 200 |  | gab | 1
194 | BSV 250 |  | gab | 1
195 | BSV 315 |  | gab | 1
Ventilācijas restes
196 | BM-VO+CT-200X100 |  | gab | 1
197 | BM-VO+CT-300X100 |  | gab | 1
198 | BM-VO+CT-400X100 |  | gab | 1
199 | BM-VO+CT-500X100 |  | gab | 1
200 | BM-VO+CT-600X100 |  | gab | 1
201 | BM-VO+CT-200X150 |  | gab | 1
202 | BM-VO+CT-300X150 |  | gab | 1
203 | BM-VO+CT-400X150 |  | gab | 1
204 | BM-VO+CT-500X150 |  | gab | 1
205 | BM-VO+CT-600X150 |  | gab | 1
206 | BM-VO+CT-200X200 |  | gab | 1
207 | BM-VO+CT-300X200 |  | gab | 1
208 | BM-VO+CT-400X200 |  | gab | 1
209 | BM-VO+CT-500X200 |  | gab | 1
210 | BM-VO+CT-600X200 |  | gab | 1
211 | 200X100 AR MONT. RĀMI, HROMĒTA |  | gab | 1
212 | 400X100 AR MONT. RĀMI, HROMĒTA |  | gab | 1
213 | 400X200 AR MONT. RĀMI, HROMĒTA |  | gab | 1
214 | ĀRA RESTE | USS 300X200 | gab | 1
215 | ĀRA RESTE | USS 400X200 | gab | 1
216 | ĀRA RESTE | USS 500X200 | gab | 1
217 | ĀRA RESTE | USS 600X200 | gab | 1
218 | ĀRA RESTE | USS 300X300 | gab | 1
219 | ĀRA RESTE | USS 400X300 | gab | 1
220 | ĀRA RESTE | USS 500X300 | gab | 1
221 | ĀRA RESTE | USS 600X300 | gab | 1
222 | ĀRA RESTE | USS 400X400 | gab | 1
223 | ĀRA RESTE | USS 500X400 | gab | 1
224 | ĀRA RESTE | USS 600X400 | gab | 1
225 | ĀRA RESTE | USS 700X400 | gab | 1
226 | ĀRA RESTE | USS 800X400 | gab | 1
227 | ĀRA RESTE | USS 500X500 | gab | 1
228 | ĀRA RESTE | USS 600X500 | gab | 1
229 | ĀRA RESTE | USS 800X500 | gab | 1
230 | ĀRA RESTE | USS 1000X500 | gab | 1
231 | ĀRA RESTE | USS 600X600 | gab | 1
232 | ĀRA RESTE | USS 800X600 | gab | 1
233 | ĀRA RESTE | USS 1000X600 | gab | 1
234 | ĀRA RESTE | USS 700X700 | gab | 1
235 | ĀRA RESTE | USS 800X800 | gab | 1
236 | ĀRA RESTE | USS 1000X800 | gab | 1
237 | ĀRA RESTE | USS 1000X1000 | gab | 1
238 | ĀRA RESTE | USS 1200X1000 | gab | 1
239 | ĀRA RESTE | USS 1400X1000 | gab | 1
240 | ĀRA RESTE | USS 1600X1000 | gab | 1
241 | ĀRA RESTE | USS 1800X1000 | gab | 1
242 | ĀRA RESTE | USS 2000X1000 | gab | 1
243 | ĀRA RESTE | US-AV 100 | gab | 1
244 | ĀRA RESTE | US-AV 125 | gab | 1
245 | ĀRA RESTE | US-AV 160 | gab | 1
246 | ĀRA RESTE | US-AV 200 | gab | 1
247 | ĀRA RESTE | US-AV 250 | gab | 1
248 | ĀRA RESTE | US-AV 315 | gab | 1
249 | ĀRA RESTE | US-AV 400 | gab | 1
250 | PĀRPLŪDES RESTE | TVC+OF 300x100 | gab | 1
251 | PĀRPLŪDES RESTE | TVC+OF 400x100 | gab | 1
252 | PĀRPLŪDES RESTE | TVC+OF 500x100 | gab | 1
253 | PĀRPLŪDES RESTE | TVC+OF 600x100 | gab | 1
254 | PĀRPLŪDES RESTE | TVC+OF 300x150 | gab | 1
255 | PĀRPLŪDES RESTE | TVC+OF 400x150 | gab | 1
256 | PĀRPLŪDES RESTE | TVC+OF 500x150 | gab | 1
257 | PĀRPLŪDES RESTE | TVC+OF 600x150 | gab | 1
258 | PĀRPLŪDES RESTE | TVC+OF 800x150 | gab | 1
259 | PĀRPLŪDES RESTE | TVC+OF 300x200 | gab | 1
260 | PĀRPLŪDES RESTE | TVC+OF 400x200 | gab | 1
[5 empty] | Kopā bez PVN, EUR | 0
*Pretendentam savā piedāvājumā jānorāda:
1) piedāvātās preces atbilstību izvirzītajām prasībām norādot konkrētus preces parametrus;
2) piedāvātās preces nosaukums un ražotājs
1. Tehniskajā specifikācijā ir norādīts prognozējamais preču katalogs. Pasūtītājam ir tiesības neiegādāties visu tehniskajā specifikācijā uzrādīto preču veidus.
Pasūtītājam līguma darbības periodā ir tiesības iegādāties citas, specifikācijā neminētas preces, kuras uz iepirkuma izsludināšanas brīdi nebija iespējams paredzēt, piemērojot patstāvīgo atlaidi ________% apmērā (Aizpilda, ja piedāvā). Šādu preču iegāde notiks tikai pēc preču cenas saskaņošanas ar Pasūtītāju. Pasūtītājs vērtēs norādītās preces cenas atbilstību vidējām preces tirgus cenām un to izmaksas nevar pārsniegt 10 % ( desmit procentus) no vidējās tirgus cenas.
2. Preču garantija - 24 (divdesmit četri) mēneši no preču pieņemšanas dienas.
3. Ja tehniskajā specifikācijā norādīts konkrēts preču vai standarta nosaukums vai kāda cita norāde uz specifisku preču izcelsmi, īpašu procesu, zīmolu vai veidu, Pretendents var piedāvāt ekvivalentas preces vai atbilstību ekvivalentiem standartiem, kas atbilst tehniskās specifikācijas prasībām un parametriem un nodrošina tehniskajā specifikācijā prasīto. Preces ekvivalence tiks vērtēta ņemot vērā preces tehnisko parametru.
4. Preces piegāde notiek atsevišķās Preces partijās darba dienās atbilstoši Pasūtītāja pieprasītajam daudzumam un sortimentam ar piegādātāja transportu Pasūtītāja norādītajā vietā 2 (divu) darba dienu laikā no pasūtījuma veikšanas brīža, ja prece ir noliktavā. Pusēm vienojoties var tikt noteikts arī cits Preču piegādes termiņš, bet ne vēlāk kā 10 (desmit) dienu laikā no pasūtījuma veikšanas brīža.
Ar šo apliecinu, ka finanšu piedāvājums sagatavots pilnībā ietverot visus izdevumus, kas saistīti ar piedāvājumu cenu noteikšanu, transportēšanu, kā arī citām izmaksām, kas saistītas ar preču piegādi, u.c.saistītās izmaksas (tai skaitā, iespējamie sadārdzinājumi līguma darbības laikā), atskaitot PVN.
2020. gada ___. ______________
Uzņēmuma vadītāja vai tā pilnvarotās personas paraksts, atšifrējums _______________________________________________________

## 2.Gaisa vadi-1.daļa
Tehniskā specifikācija/Tehniskā-finanšu piedāvājuma forma iepirkumam 2.pielikums
"Ventilācijas un kondicionēšanas sistēmu materiālu piegāde", Nr. PSKUS 2020/66
1.daļa
Nr.p.k. | Ventilācijas materiālu un sistēmu specifikācija | Mērvienība | Vienības skaits | Pretendenta piedāvājums* | Iepakojuma tilpums/svars/daudzums | Vienas vienības cena
EUR bez PVN
Vītie gaisa vadi
1 | SR 100/0,5mm, 3m | gab | 1
2 | SR 125/0,5mm, 3m | gab | 1
3 | SR 160/0,5mm, 3m | gab | 1
4 | SR 200/0,5mm, 3m | gab | 1
5 | SR 250/0,5mm, 3m | gab | 1
6 | SR 315/0,6mm, 3m | gab | 1
7 | SR 400/0,6mm, 3m | gab | 1
8 | SR 500/0,7mm, 3m | gab | 1
9 | SR 630/0,7mm, 3m | gab | 1
10 | SR 800/0,8mm, 3m | gab | 1
12 | SR 100/0,5mm, 3m | gab | 1
13 | SR 125/0,5mm, 3m | gab | 1
14 | SR 160/0,5mm, 3m | gab | 1
15 | SR 200/0,5mm, 3m | gab | 1
16 | SR 250/0,5mm, 3m | gab | 1
17 | SR 315/0,6mm, 3m | gab | 1
18 | SR 400/0,6mm, 3m | gab | 1
19 | SR 500/0,7mm, 3m | gab | 1
20 | SR 630/0,7mm, 3m | gab | 1
21 | SR 800/0,8mm, 3m | gab | 1
Korķi gaisa vadiem
22 | SKL 100 | gab | 1
23 | SKL 125 | gab | 1
24 | SKL 160 | gab | 1
25 | SKL 200 | gab | 1
26 | SKL 250 | gab | 1
27 | SKL 315 | gab | 1
28 | SKL 400 | gab | 1
Līkumi
29 | BU 90 D 100 | gab | 1
30 | BU 90 D 125 | gab | 1
31 | BU 90 D 160 | gab | 1
32 | BU 90 D 200 | gab | 1
33 | BFU 90 D 250 | gab | 1
34 | BFU 90 D 315 | gab | 1
35 | BFU 90 D 400 | gab | 1
36 | BFU 90 D 500 | gab | 1
37 | BFU 90 D 630 | gab | 1
38 | BFU 90 D 800 | gab | 1
39 | BU 45 D 100 | gab | 1
40 | BU 45 D 125 | gab | 1
41 | BU 45 D 160 | gab | 1
42 | BU 45 D 200 | gab | 1
43 | BFU 45 D 250 | gab | 1
44 | BFU 45 D 315 | gab | 1
45 | BFU 45 D 400 | gab | 1
46 | BFU 45 D 500 | gab | 1
47 | BFU 45 D 630 | gab | 1
48 | BFU 45 D 800 | gab | 1
49 | BKMU-100 | gab | 1
50 | BKMU-125 | gab | 1
51 | BKMU-160 | gab | 1
T - Gabals
52 | TCPU 100-100 | gab | 1
53 | TCPU 125-100 | gab | 1
54 | TCPU 125-125 | gab | 1
55 | TCPU 160-100 | gab | 1
56 | TCPU 160-125 | gab | 1
57 | TCPU 160-160 | gab | 1
58 | TCPU 200-100 | gab | 1
59 | TCPU 200-125 | gab | 1
60 | TCPU 200-160 | gab | 1
61 | TCPU 200-200 | gab | 1
62 | TCPU 250-100 | gab | 1
63 | TCPU 250-250 | gab | 1
64 | TCPU 315-200 | gab | 1
65 | TCPU 315-315 | gab | 1
Sedli
66 | PSU 100-100 | gab | 1
67 | PSU 125-100 | gab | 1
68 | PSU 125-125 | gab | 1
69 | PSU 160-100 | gab | 1
70 | PSU 160-125 | gab | 1
71 | PSU 160-160 | gab | 1
72 | PSU 200-100 | gab | 1
73 | PSU 200-125 | gab | 1
74 | PSU 200-160 | gab | 1
75 | PSU 200-200 | gab | 1
76 | PSU 250-100 | gab | 1
77 | PSU 250-125 | gab | 1
78 | PSU 250-160 | gab | 1
79 | PSU 250-200 | gab | 1
80 | PSU 250-250 | gab | 1
81 | PSU 315-100 | gab | 1
82 | PSU 315-125 | gab | 1
83 | PSU 315-160 | gab | 1
84 | PSU 315-200 | gab | 1
85 | PSU 315-250 | gab | 1
86 | PSU 315-315 | gab | 1
87 | PSU 400-160 | gab | 1
88 | PSU 400-200 | gab | 1
89 | PSU 400-250 | gab | 1
90 | PSU 400-315 | gab | 1
91 | PSU 400-400 | gab | 1
92 | PSU 500-125 | gab | 1
93 | PSU 500-160 | gab | 1
94 | PSU 500-200 | gab | 1
95 | PSU 500-250 | gab | 1
96 | PSU 500-315 | gab | 1
97 | PSU 500-400 | gab | 1
98 | PSU 500-500 | gab | 1
99 | PSU 630-200 | gab | 1
100 | PSU 630-250 | gab | 1
101 | PSU 630-315 | gab | 1
102 | PSU 630-400 | gab | 1
103 | PSU 630-500 | gab | 1
104 | PSU 630-630 | gab | 1
105 | ILU 100 | gab | 1
106 | ILU 125 | gab | 1
107 | ILU 160 | gab | 1
108 | ILU 200 | gab | 1
109 | ILU 250 | gab | 1
110 | ILU 315 | gab | 1
111 | ILU 400 | gab | 1
112 | ILU 500 | gab | 1
113 | ILU 630 | gab | 1
114 | ILU 800 | gab | 1
Pārejas
115 | RCU 125-100 | gab | 1
116 | RCU 160-100 | gab | 1
117 | RCU 160-125 | gab | 1
118 | RCU 200-100 | gab | 1
119 | RCU 200-125 | gab | 1
120 | RCU 200-160 | gab | 1
121 | RCU 250-125 | gab | 1
122 | RCU 250-160 | gab | 1
123 | RCU 250-200 | gab | 1
124 | RCU 315-160 | gab | 1
125 | RCU 315-200 | gab | 1
126 | RCU 315-250 | gab | 1
127 | RCU 400-200 | gab | 1
128 | RCU 400-250 | gab | 1
129 | RCU 400-315 | gab | 1
130 | RCU 500-400 | gab | 1
131 | RLU 400-160 | gab | 1
132 | RLU 400-200 | gab | 1
133 | RLU 400-250 | gab | 1
134 | RLU 400-315 | gab | 1
135 | RLU 500-250 | gab | 1
136 | RLU 500-315 | gab | 1
137 | RLU 500-400 | gab | 1
138 | RLU 630-315 | gab | 1
139 | RLU 630-400 | gab | 1
140 | RLU 630-500 | gab | 1
141 | RCFU D 100/80 | gab | 1
142 | RCFU D 125/100 | gab | 1
143 | RCFU D 160/100 | gab | 1
144 | RCFU D 160/125 | gab | 1
145 | RCFU D 200/100 | gab | 1
146 | RCFU D 200/125 | gab | 1
147 | RCFU D 200/160 | gab | 1
148 | RCFU D 250/160 | gab | 1
149 | RCFU D 250/200 | gab | 1
150 | RCFU D 315/250 | gab | 1
Iekšējie savienojumi
151 | NPU 100 | gab | 1
152 | NPU 125 | gab | 1
153 | NPU 160 | gab | 1
154 | NPU 200 | gab | 1
155 | NPU 250 | gab | 1
156 | NPU 315 | gab | 1
157 | NPU 400 | gab | 1
158 | NPU 500 | gab | 1
159 | NPU 630 | gab | 1
160 | NPU 800 | gab | 1
Ārējie savienojumi
161 | MF 80 | gab | 1
162 | MF 100 | gab | 1
162 | MF 125 | gab | 1
163 | MF 160 | gab | 1
163 | MF 200 | gab | 1
164 | MF 250 | gab | 1
164 | MF 315 | gab | 1
165 | MF 400 | gab | 1
165 | MF 500 | gab | 1
166 | MF 630 | gab | 1
166 | MF 800 | gab | 1
Korķis
167 | ESU 100 | gab | 1
168 | ESU 125 | gab | 1
169 | ESU 160 | gab | 1
170 | ESU 200 | gab | 1
171 | ESU 250 | gab | 1
172 | ESU 315 | gab | 1
173 | ESU 400 | gab | 1
174 | ESU 500 | gab | 1
175 | ESU 630 | gab | 1
Jumtiņš
176 | HU 100 | gab | 1
177 | HU 125 | gab | 1
178 | HU 160 | gab | 1
179 | HU 200 | gab | 1
180 | HU 250 | gab | 1
181 | HU 315 | gab | 1
182 | HU 400 | gab | 1
Lokanie gaisa vadi
183 | SEMIVAC 3.0M 100 | gab | 1
184 | SEMIVAC 3.0M 125 | gab | 1
185 | SEMIVAC 3.0M 160 | gab | 1
186 | SEMIVAC 3.0M 200 | gab | 1
187 | SEMIVAC 3.0M 250 | gab | 1
188 | SEMIVAC 3.0M 315 | gab | 1
189 | 102MM X 10M COMBIDEC CLASSIC | gab | 1
190 | 127MM X 10M COMBIDEC CLASSIC | gab | 1
191 | 160MM X 10M COMBIDEC CLASSIC | gab | 1
192 | 203MM X 10M COMBIDEC CLASSIC | gab | 1
193 | 254MM X 10M COMBIDEC CLASSIC | gab | 1
194 | 315MM X 10M COMBIDEC CLASSIC | gab | 1
195 | 406MM X 10M COMBIDEC CLASSIC | gab | 1
196 | 102MM X 10M ALUDEC CLASSIC | gab | 1
197 | 127MM X 10M ALUDEC CLASSIC | gab | 1
198 | 160MM X 10M ALUDEC CLASSIC | gab | 1
199 | 203MM X 10M ALUDEC CLASSIC | gab | 1
200 | 254MM X 10M ALUDEC CLASSIC | gab | 1
201 | 315MM X 10M ALUDEC CLASSIC | gab | 1
Lokanie gaisa vadi, PVC
202 | 102MM X 15M BALTS | gab | 1
203 | 127MM X 15M BALTS | gab | 1
204 | 160MM X 15M BALTS | gab | 1
205 | 203MM X 15M BALTS | gab | 1
Apaļie gaisa vadi, PVC
206 | GAISA VADS di 100x2.1, 3M | gab | 1
207 | GAISA VADS di 125x2.1, 3M | gab | 1
208 | GAISA VADS di 160x2.5, 3M | gab | 1
209 | GAISA VADS di 200x3.0, 3M | gab | 1
Iekšējais savienotājs, PVC
210 | IEKŠĒJAIS SAVIENOTĀJS 100 | gab | 1
211 | IEKŠĒJAIS SAVIENOTĀJS 125 | gab | 1
212 | IEKŠĒJAIS SAVIENOTĀJS 160 | gab | 1
219 | IEKŠĒJAIS SAVIENOTĀJS 200 | gab | 1
Līkumi,PVC
220 | LĪKUMS 100-90° | gab | 1
221 | LĪKUMS 125-90° | gab | 1
222 | LĪKUMS 160-90° | gab | 1
223 | LĪKUMS 200-90° | gab | 1
224 | LĪKUMS 100-45° | gab | 1
225 | LĪKUMS 125-45° | gab | 1
226 | LĪKUMS 160-45° | gab | 1
227 | LĪKUMS200-45° | gab | 1
Trejgabali, PVC
228 | TREJGABALS 100/100-90° | gab | 1
229 | TREJGABALS 125/125-90° | gab | 1
230 | TREJGABALS 160/160-90° | gab | 1
231 | TREJGABALS 160/125-90° | gab | 1
232 | TREJGABALS 125/100-90° | gab | 1
233 | TREJGABALS 160/100-90° | gab | 1
234 | TREJGABALS 200/160-90° | gab | 1
Tīrīšanas lūkas
235 | TLP D 100 | gab | 1
236 | TLP D 125 | gab | 1
237 | TLP D 160 | gab | 1
238 | TLP D 200 | gab | 1
239 | TLP D 250 | gab | 1
240 | PTL D 315 | gab | 1
241 | PTL D 400 | gab | 1
242 | PTL D 500 | gab | 1
243 | PTL D 630 | gab | 1
244 | IPLR 100-125 | gab | 1
245 | IPLR 160 | gab | 1
246 | IPLR 200 | gab | 1
247 | IPLR 250 | gab | 1
248 | IPLR 315 | gab | 1
249 | IPLR 400 | gab | 1
250 | IPLR 500 | gab | 1
251 | IPLR 630 | gab | 1
252 | IPLR 800 | gab | 1
253 | IPLR 1000 | gab | 1
254 | IPLR 1250 | gab | 1
255 | IPF 180-80 | gab | 1
256 | IPF 200-100 | gab | 1
257 | IPF 250-150 | gab | 1
258 | IPF 300-200 | gab | 1
259 | IPF 400-300 | gab | 1
260 | IPF 500-400 | gab | 1
261 | IPF 600-450 | gab | 1
262 | TTL 400X200 | gab | 1
263 | TTL 500X400 | gab | 1
Trokšņu slāpētāji
264 | SLXU 100-600-50 | gab | 1
265 | SLXU 125-600-50 | gab | 1
266 | SLXU 125-900-50 | gab | 1
267 | SLXU 160-600-50 | gab | 1
268 | SLXU 160-900-50 | gab | 1
269 | SLXU 200-600-50 | gab | 1
270 | SLXU 200-900-50 | gab | 1
271 | SLXU 250-900-50 | gab | 1
272 | SLU 315-900-50 | gab | 1
273 | SLU 400-900-100 | gab | 1
274 | FSA 100X1,1M , onnline lokainais klusinātājs | gab | 1
275 | FSA 125X1,1M, onnline lokainais klusinātājs | gab | 1
276 | FSA 160X1,1M, onnline lokainais klusinātājs | gab | 1
277 | FSA 200X1,1M, onnline lokainais klusinātājs | gab | 1
278 | FSA 250X1,1M, onnline lokainais klusinātājs | gab | 1
279 | FSA 315X1,1M, onnline lokainais klusinātājs | gab | 1
Aizbāznis, pārejas , PVC
280 | AIZBĀZNIS 100 | gab | 1
281 | AIZBĀZNIS 125 | gab | 1
282 | AIZBĀZNIS160/125 | gab | 1
283 | PĀREJA 125/100 | gab | 1
284 | PĀREJA 160/125 | gab | 1
285 | PĀREJA 200/160 | gab | 1
[5 empty] | Kopā bez PVN, EUR | 0
*Pretendentam savā piedāvājumā jānorāda:
1) piedāvātās preces atbilstību izvirzītajām prasībām norādot konkrētus preces parametrus;
2) piedāvātās preces nosaukums un ražotājs
1. Tehniskajā specifikācijā ir norādīts prognozējamais preču katalogs. Pasūtītājam ir tiesības neiegādāties visu tehniskajā specifikācijā uzrādīto preču veidus.
Pasūtītājam līguma darbības periodā ir tiesības iegādāties citas, specifikācijā neminētas preces, kuras uz iepirkuma izsludināšanas brīdi nebija iespējams paredzēt, piemērojot patstāvīgo atlaidi ________% apmērā (Aizpilda, ja piedāvā). Šādu preču iegāde notiks tikai pēc preču cenas saskaņošanas ar Pasūtītāju. Pasūtītājs vērtēs norādītās preces cenas atbilstību vidējām preces tirgus cenām un to izmaksas nevar pārsniegt 10 % ( desmit procentus) no vidējās tirgus cenas.
2. Preču garantija - 24 (divdesmit četri) mēneši no preču pieņemšanas dienas.
3. Ja tehniskajā specifikācijā norādīts konkrēts preču vai standarta nosaukums vai kāda cita norāde uz specifisku preču izcelsmi, īpašu procesu, zīmolu vai veidu, Pretendents var piedāvāt ekvivalentas preces vai atbilstību ekvivalentiem standartiem, kas atbilst tehniskās specifikācijas prasībām un parametriem un nodrošina tehniskajā specifikācijā prasīto. Preces ekvivalence tiks vērtēta ņemot vērā preces tehnisko parametru.
4. Preces piegāde notiek atsevišķās Preces partijās darba dienās atbilstoši Pasūtītāja pieprasītajam daudzumam un sortimentam ar piegādātāja transportu Pasūtītāja norādītajā vietā 2 (divu) darba dienu laikā no pasūtījuma veikšanas brīža, ja prece ir noliktavā. Pusēm vienojoties var tikt noteikts arī cits Preču piegādes termiņš, bet ne vēlāk kā 10 (desmit) dienu laikā no pasūtījuma veikšanas brīža.
Ar šo apliecinu, ka finanšu piedāvājums sagatavots pilnībā ietverot visus izdevumus, kas saistīti ar piedāvājumu cenu noteikšanu, transportēšanu, kā arī citām izmaksām, kas saistītas ar preču piegādi, u.c.saistītās izmaksas (tai skaitā, iespējamie sadārdzinājumi līguma darbības laikā), atskaitot PVN.
2020. gada ___. ______________
Uzņēmuma vadītāja vai tā pilnvarotās personas paraksts, atšifrējums _______________________________________________________

## 3.Difuzori - 1.daļa
Tehniskā specifikācija/Tehniskā-finanšu piedāvājuma forma iepirkumam 2.pielikums
"Ventilācijas un kondicionēšanas sistēmu materiālu piegāde". Nr. PSKUS 2020/66
1.daļa
Nr.p.k. | Ventilācijas materiālu un sistēmu specifikācija | Mērvienība | Vienības skaits | Pretendenta piedāvājums* | Iepakojuma tilpums/svars/daudzums | Vienas vienības cena
EUR bez PVN
Perforēts difuzors ar iebūves rāmi
1 | BQF+CT 300X300 | gab | 1
2 | BQF+CT 400X300 | gab | 1
3 | BQF+CT 500X300 | gab | 1
4 | BQF+CT 600X300 | gab | 1
5 | BQF+CT 800X300 | gab | 1
6 | BQF+CT 1000X300 | gab | 1
7 | BQF+CT 400X400 | gab | 1
8 | BQF+CT 500X400 | gab | 1
9 | BQF+CT 600X400 | gab | 1
10 | BQF+CT 800X400 | gab | 1
11 | BQF+CT 1000X400 | gab | 1
12 | BQF+CT 500X500 | gab | 1
13 | BQF+CT 600X500 | gab | 1
14 | BQF+CT 800X500 | gab | 1
15 | BQF+CT 1000X500 | gab | 1
16 | BQF+CT 600X600 | gab | 1
17 | BQF+CT 800X600 | gab | 1
18 | BQF+CT 1000X600 | gab | 1
Sprauslu difuzors
19 | DUC 125 MAX 300 11,5 M | gab | 1
20 | DUC 160 MAX 300 11,5 M | gab | 1
21 | DUC 200 MAX 300 11,5 M | gab | 1
22 | DUC 250 MAX 300 11,5 M | gab | 1
23 | DUC 315 MAX 300 11,5 M | gab | 1
24 | DUC 400 MAX 300 11,5 M | gab | 1
25 | DUC 450 MAX 300 11,5 M | gab | 1
Lineārie difuzori ar deflektoru
26 | DLF 20-1-800 | gab | 1
27 | DLF 20-1-1000 | gab | 1
28 | DLF 20-1-1500 | gab | 1
29 | DLF 20-1-2000 | gab | 1
30 | DLF 20-2-800 | gab | 1
31 | DLF 20-2-1000 | gab | 1
32 | DLF 20-2-1500 | gab | 1
33 | DLF 20-2-2000 | gab | 1
34 | DLF 20-3-800 | gab | 1
35 | DLF 20-3-1000 | gab | 1
36 | DLF 20-3-1500 | gab | 1
37 | DLF 20-3-2000 | gab | 1
38 | DLF 20-4-800 | gab | 1
39 | DLF 20-4-1000 | gab | 1
40 | DLF 20-4-1500 | gab | 1
41 | DLF 20-4-2000 | gab | 1
Kārbas lineārajiem difuzoriem
42 | PDL 20-1-800 | gab | 1
43 | PDL 20-1-1000 | gab | 1
44 | PDL 20-1-1500 | gab | 1
45 | PDL 20-1-2000 | gab | 1
46 | PDL 20-2-800 | gab | 1
47 | PDL 20-2-1000 | gab | 1
48 | PDL 20-2-1500 | gab | 1
49 | PDL 20-2-2000 | gab | 1
50 | PDL 20-3-800 | gab | 1
51 | PDL 20-3-1000 | gab | 1
52 | PDL 20-3-1500 | gab | 1
53 | PDL 20-3-2000 | gab | 1
54 | PDL 20-4-800 | gab | 1
55 | PDL 20-4-1000 | gab | 1
56 | PDL 20-4-1500 | gab | 1
57 | PDL 20-4-2000 | gab | 1
Siltinātās kārbas lineāriem difuzoriem
58 | PDLI 20-1-800 | gab | 1
59 | PDLI 20-1-1000 | gab | 1
60 | PDLI 20-1-1500 | gab | 1
61 | PDLI 20-1-2000 | gab | 1
62 | PDLI 20-2-800 | gab | 1
63 | PDLI 20-2-1000 | gab | 1
64 | PDLI 20-2-1500 | gab | 1
65 | PDLI 20-2-2000 | gab | 1
66 | PDLI 20-3-800 | gab | 1
67 | PDLI 20-3-1000 | gab | 1
68 | PDLI 20-3-1500 | gab | 1
69 | PDLI 20-3-2000 | gab | 1
70 | PDLI 20-4-800 | gab | 1
71 | PDLI 20-4-1000 | gab | 1
72 | PDLI 20-4-1500 | gab | 1
73 | PDLI 20-4-2000 | gab | 1
Difuzoru, korpuss un priekšejās plāksnes
81 | AIRYB - 100 | gab | 1
82 | AIRYB - 125 | gab | 1
83 | AIRYB - 160 | gab | 1
84 | AIRYFP - 100 BOW | gab | 1
85 | AIRYFP - 100 ELLI | gab | 1
86 | AIRYFP - 100 RECT | gab | 1
87 | AIRYFP - 100 ROUN | gab | 1
88 | AIRYFP - 100 SQUA | gab | 1
89 | AIRYFP - 125 BOW | gab | 1
90 | AIRYFP - 125 ELLI | gab | 1
91 | AIRYFP - 125 RECT | gab | 1
92 | AIRYFP - 125 ROUN | gab | 1
93 | AIRYFP - 125 SQUA | gab | 1
94 | AIRYFP - 160 BOW | gab | 1
95 | AIRYFP - 160 ELLI | gab | 1
96 | AIRYFP - 160 RECT | gab | 1
97 | AIRYFP - 160 ROUN | gab | 1
98 | AIRYFP - 160 SQUA | gab | 1
Difuzori, LINDAB
99 | LCA-100 | gab | 1
100 | LCA-125 | gab | 1
101 | LCA-160 | gab | 1
102 | LCA-200 | gab | 1
103 | LCA-250 | gab | 1
104 | LCA-315 | gab | 1
105 | LCA-400 | gab | 1
106 | LKA-125 | gab | 1
107 | LKA-160 | gab | 1
108 | LKA-200 | gab | 1
109 | LKA-250 | gab | 1
110 | LKA-315 | gab | 1
111 | LKA-400 | gab | 1
112 | PC6-125-S | gab | 1
113 | PC6-160-S | gab | 1
114 | PC6-200-S | gab | 1
115 | PC6-250-S | gab | 1
116 | PC6-315-S | gab | 1
117 | PC7-160 | gab | 1
118 | PC7-200 | gab | 1
119 | PC7-250 | gab | 1
120 | PC7-315 | gab | 1
121 | PCA-100 | gab | 1
122 | PCA-125 | gab | 1
123 | PCA-160 | gab | 1
124 | PCA-200 | gab | 1
125 | PCA-250 | gab | 1
126 | PCA-315 | gab | 1
127 | PCA-400 | gab | 1
128 | PKA-125 | gab | 1
129 | PKA-160 | gab | 1
130 | PKA-200 | gab | 1
131 | PKA-250 | gab | 1
132 | PKA-315 | gab | 1
133 | PKA-400 | gab | 1
134 | RC14-160 | gab | 1
135 | RC14-200 | gab | 1
136 | RC14-250 | gab | 1
137 | RC14-315 | gab | 1
138 | RCG-125 | gab | 1
139 | RCG-160 | gab | 1
140 | RCG-200 | gab | 1
141 | RCG-250 | gab | 1
142 | RCG-315 | gab | 1
143 | RCG-400 | gab | 1
Difuzori, Mx7/A1
144 | TRB 100 | gab | 1
145 | TRB 125 | gab | 1
146 | TRB 160 | gab | 1
147 | TRB 200 | gab | 1
148 | TRB 250 | gab | 1
149 | TRB 315 | gab | 1
150 | TRB 400 | gab | 1
151 | TRB 500 | gab | 1
152 | DC 100 | gab | 1
153 | DC 160 | gab | 1
154 | DC 200 | gab | 1
155 | DC 250 | gab | 1
156 | DC 315 | gab | 1
157 | DC 400 | gab | 1
158 | DC 500 | gab | 1
159 | DC 500 | gab | 1
160 | THL 100 | gab | 1
161 | THL 125 | gab | 1
162 | THL 160 | gab | 1
163 | THL 200 | gab | 1
164 | THL 250 | gab | 1
165 | THL 315 | gab | 1
166 | THL 400 | gab | 1
167 | THL 100 | gab | 1
168 | THL 125 | gab | 1
169 | THL 160 | gab | 1
170 | THL 200 | gab | 1
171 | THL 250 | gab | 1
172 | THL 315 | gab | 1
173 | THL 400 | gab | 1
174 | THB 100 | gab | 1
175 | THB 125 | gab | 1
176 | THB 160 | gab | 1
177 | THB 200 | gab | 1
178 | THB 250 | gab | 1
179 | THB 315 | gab | 1
180 | THB 400 | gab | 1
181 | DSC/J 200-160-S1 ar kārbu | gab | 1
182 | THD-160 | gab | 1
183 | THD-200 | gab | 1
184 | THD-250 | gab | 1
185 | THD-400 | gab | 1
186 | DTR-100-300 | gab | 1
187 | DTR-125-300 | gab | 1
188 | DTR-160-450 | gab | 1
189 | DTR-200-450 | gab | 1
190 | DTR-200-600 | gab | 1
191 | DTR-250-600 | gab | 1
192 | DTR-315-600 | gab | 1
193 | DDA/1-200 | gab | 1
194 | DDA/2-200 | gab | 1
195 | DDA/1-315 | gab | 1
196 | DDA/2-315 | gab | 1
197 | DDA/3-315 | gab | 1
198 | DDA/4-315 | gab | 1
199 | DDA/3-400 | gab | 1
200 | DDA/4-400 | gab | 1
201 | TRS 200 | gab | 1
202 | TRS 250 | gab | 1
203 | TRS 315 | gab | 1
204 | TRS 400 | gab | 1
205 | TRS 500 | gab | 1
206 | TSR 125 | gab | 1
207 | TSR 160 | gab | 1
208 | TSR 200 | gab | 1
209 | TSR 250 | gab | 1
210 | TSR 315 | gab | 1
211 | TSA 250 | gab | 1
212 | TSA 315 | gab | 1
213 | TSA 400 | gab | 1
214 | TSA 500 | gab | 1
215 | TSA 630 | gab | 1
216 | SF-S / ULA 100 | gab | 1
217 | SF-S / ULA 125 | gab | 1
218 | SF-S / ULA 160 | gab | 1
219 | DVSR 100 | gab | 1
220 | DVSR 125 | gab | 1
221 | DVSR 160 | gab | 1
222 | DVSR 200 | gab | 1
Pieplūdes difuzors ar gredzenu
223 | DVS-P 100 | gab | 1
224 | DVS-P 125 | gab | 1
225 | DVS-P 160 | gab | 1
226 | DVS-P 200 | gab | 1
Noplūdes difuzori ar gredzenu
227 | DVS-P 100 | gab | 1
228 | DVS-P 125 | gab | 1
229 | DVS-P 160 | gab | 1
230 | DVS-P 200 | gab | 1
OPAL difuzori
231 | OLV-100 | gab | 1
232 | OLV-125 | gab | 1
233 | OLV-160 | gab | 1
234 | OLV-200 | gab | 1
235 | OPV-100 ar montāžas gredzenu | gab | 1
236 | OPV-125 ar montāžas gredzenu | gab | 1
237 | OPV-160 ar montāžas gredzenu | gab | 1
238 | OPV-200 ar montāžas gredzenu | gab | 1
Onniline pieplūdes difuzors
239 | BOS-100 | gab | 1
240 | BOS-125 | gab | 1
Montāžas gredzeni ar blīvgumiju
241 | KKT-100-ON | gab | 1
242 | KKT-125-ON | gab | 1
243 | KKT-160-ON | gab | 1
244 | KKT-200-ON | gab | 1
245 | GF/URH 125 | gab | 1
246 | GF/URH 160 | gab | 1
247 | GF/URH 200 | gab | 1
Svaiga gaisavārsts
248 | FRESH 80 VALGE | gab | 1
249 | FRESH 100 VALGE 870001 | gab | 1
250 | KIV 100 | gab | 1
251 | KIV 125 | gab | 1
252 | FRESH 90 | gab | 1
253 | FRESH TL98DE | gab | 1
254 | FRESH TL98P | gab | 1
255 | FRESH TL98F | gab | 1
256 | FRESH 100 THERMO 188005 | gab | 1
257 | FRESH TL80F-DBS | gab | 1
[5 empty] | Kopā bez PVN, EUR | 0
*Pretendentam savā piedāvājumā jānorāda:
1) piedāvātās preces atbilstību izvirzītajām prasībām norādot konkrētus preces parametrus;
2) piedāvātās preces nosaukums un ražotājs
1. Tehniskajā specifikācijā ir norādīts prognozējamais preču katalogs. Pasūtītājam ir tiesības neiegādāties visu tehniskajā specifikācijā uzrādīto preču veidus.
Pasūtītājam līguma darbības periodā ir tiesības iegādāties citas, specifikācijā neminētas preces, kuras uz iepirkuma izsludināšanas brīdi nebija iespējams paredzēt, piemērojot patstāvīgo atlaidi ________% apmērā (Aizpilda, ja piedāvā). Šādu preču iegāde notiks tikai pēc preču cenas saskaņošanas ar Pasūtītāju. Pasūtītājs vērtēs norādītās preces cenas atbilstību vidējām preces tirgus cenām un to izmaksas nevar pārsniegt 10 % ( desmit procentus) no vidējās tirgus cenas.
2. Preču garantija - 24 (divdesmit četri) mēneši no preču pieņemšanas dienas.
3. Ja tehniskajā specifikācijā norādīts konkrēts preču vai standarta nosaukums vai kāda cita norāde uz specifisku preču izcelsmi, īpašu procesu, zīmolu vai veidu, Pretendents var piedāvāt ekvivalentas preces vai atbilstību ekvivalentiem standartiem, kas atbilst tehniskās specifikācijas prasībām un parametriem un nodrošina tehniskajā specifikācijā prasīto. Preces ekvivalence tiks vērtēta ņemot vērā preces tehnisko parametru.
4. Preces piegāde notiek atsevišķās Preces partijās darba dienās atbilstoši Pasūtītāja pieprasītajam daudzumam un sortimentam ar piegādātāja transportu Pasūtītāja norādītajā vietā 2 (divu) darba dienu laikā no pasūtījuma veikšanas brīža, ja prece ir noliktavā. Pusēm vienojoties var tikt noteikts arī cits Preču piegādes termiņš, bet ne vēlāk kā 10 (desmit) dienu laikā no pasūtījuma veikšanas brīža.
Ar šo apliecinu, ka finanšu piedāvājums sagatavots pilnībā ietverot visus izdevumus, kas saistīti ar piedāvājumu cenu noteikšanu, transportēšanu, kā arī citām izmaksām, kas saistītas ar preču piegādi, u.c.saistītās izmaksas (tai skaitā, iespējamie sadārdzinājumi līguma darbības laikā), atskaitot PVN.
2020. gada ___. ______________
Uzņēmuma vadītāja vai tā pilnvarotās personas paraksts, atšifrējums _______________________________________________________

## 4. dzesēšanas caurules - 1.daļa
Tehniskā specifikācija/Tehniskā-finanšu piedāvājuma forma iepirkumam 2.pielikums
"Ventilācijas un kondicionēšanas sistēmu materiālu piegāde", Nr. PSKUS 2020/66
1.daļa
Nr.p.k. | Ventilācijas materiālu un sistēmu specifikācija | Izmērs | Mērvienība | Vienības skaits | Pretendenta piedāvājums* | Vienas vienības cena
EUR bez PVN
Vara dzesēšanas caurules
1 | VARA DZESĒŠANAS CAURULE | 6,35X4,75 1/4" | m | 1
2 | VARA DZESĒŠANAS CAURULE | 9,52X7,92 3/8" | m | 1
3 | VARA DZESĒŠANAS CAURULE | 12,70X11,10 1/2" | m | 1
4 | VARA DZESĒŠANAS CAURULE | 15,88X14,08 5/8" | m | 1
5 | VARA DZESĒŠANAS CAURULE | 19,05X17,25 3/4" | m | 1
6 | VARA DZESĒŠANAS CAURULE(TAISNĀ) | 10X8,4, 5M | m | 1
7 | VARA DZESĒŠANAS CAURULE(TAISNĀ) | 12X10, 5M | m | 1
8 | VARA DZESĒŠANAS CAURULE(TAISNĀ) | 15X13, 5M | m | 1
9 | VARA DZESĒŠANAS CAURULE(TAISNĀ) | 18X16, 5M | m | 1
10 | VARA DZESĒŠANAS CAURULE(TAISNĀ) | 22X20, 5M | m | 1
11 | VARA DZESĒŠANAS CAURULE(TAISNĀ) | 28X25,6, 5M | m | 1
12 | VARA DZESĒŠANAS CAURULE(TAISNĀ) | 35X32, 5M | m | 1
13 | VARA DZESĒŠANAS CAURULE(TAISNĀ) | 42X39, 5M | m | 1
14 | VARA DZESĒŠANAS CAURULE(TAISNĀ) | 54x51,5M | m | 1
TUBOLIT SPLIT
15 | TUBOLIT SPLIT | 1/4'' 9X06 SZC-068/E25 25M | m | 1
16 | TUBOLIT SPLIT | 1/4'' 9X06 SZC-068/E50 50M | m | 1
17 | TUBOLIT SPLIT | 3/8'' 9x10 SZC-108/E25 25M | m | 1
18 | TUBOLIT SPLIT | 3/8'' 9x10 SZC-108/E50 50M | m | 1
19 | TUBOLIT SPLIT | 1/2'' 9x12 SZC-128/E25 25M | m | 1
20 | TUBOLIT SPLIT | 1/2'' 9x12 SZC-128/E50 50M | m | 1
21 | TUBOLIT SPLIT | 5/8 8X16 SZC-161/E25 1,0 MM 25M | m | 1
22 | TUBOLIT SPLIT | 5/8 8X16 SZC-168/E25 0,8MM 25M | m | 1
23 | TUBOLIT SPLIT | 3/4 9X19 SZC-191/E25 25M | m | 1
24 | TUBOLIT SPLIT | 7/8 9X22 SZC-221/E25 25M | m | 1
25 | TUBOLIT DUOSPLIT | TSZ-09X0610/E20 1/4"X3/8" | m | 1
26 | TUBOLIT DUOSPLIT | TSZ-09X0612/E20 1/4"X1/2" | m | 1
27 | TUBOLIT DUOSPLIT | TSZ-09X0616/E20 1/4"X5/8" | m | 1
28 | TUBOLIT DUOSPLIT | TSZ-09X1016/E20 3/8"X5/8" | m | 1
29 | TUBOLIT DUOSPLIT | DZC-061088/E25_1/4"X3/8" (25M) | m | 1
30 | TUBOLIT DUOSPLIT | DZC-061288/E25_1/4"X1/2" (25M) | m | 1
31 | TUBOLIT DUOSPLIT | DZC-061688/E251/4"X5/8" (25M) | m | 1
32 | TUBOLIT DUOSPLIT | DZC-101688/E25_3/8"X5/8" (25M) | m | 1
ONNLINE vara caurule ar izolāciju
33 | ONNLINE VARA CAURULE AR IZOLĀCIJU | 1/4''-3/8'' 20M | m | 1
34 | ONNLINE VARA CAURULE AR IZOLĀCIJU | 1/4'' - 1/2'' 20M | m | 1
Piederumi
35 | SAE FASONDAĻU KOMPLEKTS | SF-FZ-006 1/4" | gab. | 1
36 | SAE FASONDAĻU KOMPLEKTS | SF-FZ-010 3/8" | gab. | 1
37 | KONDENSĀTA SŪKNIS SAUERMANN | SI 2750 | gab. | 1
38 | KONDENSĀTA SŪKNIS SAUERMANN | SI 27 | gab. | 1
39 | KONDENSĀTA SŪKNIS SAUERMANN | SI-10 UNIVERS'L, 20L/H | gab. | 1
40 | KONDENSĀTA SŪKNIS MICROBLUE | X85-002 | gab. | 1
41 | KONDENSĀTA SŪKNIS MINIBLUE | X87-500 | gab. | 1
42 | SAE FASONDAĻU KOMPLEKTS | SF-FZ-006 1/4" | gab. | 1
43 | SAE FASONDAĻU KOMPLEKTS | SF-FZ-010 3/8" | gab. | 1
44 | KONDENSĀTA SŪKNIS SAUERMANN | SI 2750 | gab. | 1
45 | KONDENSĀTA SŪKNIS SAUERMANN | SI 27 | gab. | 1
46 | KONDENSĀTA SŪKNIS SAUERMANN | SI-10 UNIVERS'L, 20L/H | gab. | 1
47 | KONDENSĀTA SŪKNIS MICROBLUE | X85-002 | gab. | 1
48 | KONDENSĀTA SŪKNIS MINIBLUE | X87-500 | gab. | 1
49 | TITON REKUPERATORS | H200, 300M3/H | gab. | 1
50 | REGULATORS | AURA-T | gab. | 1
51 | CO2 SENSORS | TP541 | gab. | 1
52 | TEMPERATŪRAS SENSORS | TP543 | gab. | 1
53 | GAISA KVALITĀTES SENSORS | TP540 | gab. | 1
54 | MITRUMA SENSORS | TP542 | gab. | 1
[5 empty] | Kopā bez PVN, EUR | 0
*Pretendentam savā piedāvājumā jānorāda:
1) piedāvātās preces atbilstību izvirzītajām prasībām norādot konkrētus preces parametrus;
2) piedāvātās preces nosaukums un ražotājs
1. Tehniskajā specifikācijā ir norādīts prognozējamais preču katalogs. Pasūtītājam ir tiesības neiegādāties visu tehniskajā specifikācijā uzrādīto preču veidus.
Pasūtītājam līguma darbības periodā ir tiesības iegādāties citas, specifikācijā neminētas preces, kuras uz iepirkuma izsludināšanas brīdi nebija iespējams paredzēt, piemērojot patstāvīgo atlaidi ________% apmērā (Aizpilda, ja piedāvā). Šādu preču iegāde notiks tikai pēc preču cenas saskaņošanas ar Pasūtītāju. Pasūtītājs vērtēs norādītās preces cenas atbilstību vidējām preces tirgus cenām un to izmaksas nevar pārsniegt 10 % ( desmit procentus) no vidējās tirgus cenas.
2. Preču garantija - 24 (divdesmit četri) mēneši no preču pieņemšanas dienas.
3. Ja tehniskajā specifikācijā norādīts konkrēts preču vai standarta nosaukums vai kāda cita norāde uz specifisku preču izcelsmi, īpašu procesu, zīmolu vai veidu, Pretendents var piedāvāt ekvivalentas preces vai atbilstību ekvivalentiem standartiem, kas atbilst tehniskās specifikācijas prasībām un parametriem un nodrošina tehniskajā specifikācijā prasīto. Preces ekvivalence tiks vērtēta ņemot vērā preces tehnisko parametru.
4. Preces piegāde notiek atsevišķās Preces partijās darba dienās atbilstoši Pasūtītāja pieprasītajam daudzumam un sortimentam ar piegādātāja transportu Pasūtītāja norādītajā vietā 2 (divu) darba dienu laikā no pasūtījuma veikšanas brīža, ja prece ir noliktavā. Pusēm vienojoties var tikt noteikts arī cits Preču piegādes termiņš, bet ne vēlāk kā 10 (desmit) dienu laikā no pasūtījuma veikšanas brīža.
Ar šo apliecinu, ka finanšu piedāvājums sagatavots pilnībā ietverot visus izdevumus, kas saistīti ar piedāvājumu cenu noteikšanu, transportēšanu, kā arī citām izmaksām, kas saistītas ar preču piegādi, u.c.saistītās izmaksas (tai skaitā, iespējamie sadārdzinājumi līguma darbības laikā), atskaitot PVN.
2020. gada ___. ______________
Uzņēmuma vadītāja vai tā pilnvarotās personas paraksts, atšifrējums _______________________________________________________

## 5apgriezienu regulētāji-2.daļa
Tehniskā specifikācija/Tehniskā-finanšu piedāvājuma forma iepirkumam 2.pielikums
"Ventilācijas un kondicionēšanas sistēmu materiālu piegāde", Nr. PSKUS 2020/66
2.daļa
Nr.p.k. | Ventilācijas materiālu un sistēmu specifikācija | Parametri | Vienības skaits | Pretendenta piedāvājums* | Vienas vienības cena
EUR bez PVN
Ātruma regulātori
1 | REMAK RTRD4 vai ekvivalents, kas atbilst iekārtas tehniskai specifikācijai | gab. | 1
2 | REMAK RTRD2 vai ekvivalents, kas atbilst iekārtas tehniskai specifikācijai | gab. | 1
3 | REMAK HS29-060 vai ekvivalents, kas atbilst iekārtas tehniskai specifikācijai | gab. | 1
4 | S&P RMT - 8 vai ekvivalents, kas atbilst iekārtas tehniskai specifikācijai | gab. | 1
Frekvenču pārveidotāji
1 | Frekvenču pārveidotājs LS Industrial systems SV008IG5A-4 vai ekvivalents, kas atbilst iekārtas tehniskai specifikācijai | gab. | 1
2 | Frekvenču pārveidotājs LS Industrial systems vai SV015IG5A-4ekvivalents, kas atbilst iekārtas tehniskai specifikācijai | gab. | 1
3 | Frekvenču pārveidotājs LS Industrial systems SV022IG5A-4 vai ekvivalents, kas atbilst iekārtas tehniskai specifikācijai | gab. | 1
4 | Frekvenču pārveidotājs LS Industrial systems SV037IG5A-4 vai ekvivalents, kas atbilst iekārtas tehniskai specifikācijai | gab. | 1
5 | Frekvenču pārveidotājs LS Industrial systems SV040IG5A-4 vai ekvivalents, kas atbilst iekārtas tehniskai specifikācijai | gab. | 1
6 | Frekvenču pārveidotājs LS Industrial systems SV055IG5A-4 vai ekvivalents, kas atbilst iekārtas tehniskai specifikācijai | gab. | 1
7 | Frekvenču pārveidotājs LS Industrial systems SV075IG5A-4 vai ekvivalents, kas atbilst iekārtas tehniskai specifikācijai | gab. | 1
8 | Frekvenču pārveidotājs LS Industrial systems SV110IG5A-4 vai ekvivalents, kas atbilst iekārtas tehniskai specifikācijai | gab. | 1
9 | Frekvenču pārveidotājs LS Industrial systems SV150IG5A-4 vai ekvivalents, kas atbilst iekārtas tehniskai specifikācijai | gab. | 1
10 | Frekvenču pārveidotājs LS Industrial systems SV185IG5A-4 vai ekvivalents, kas atbilst iekārtas tehniskai specifikācijai | gab. | 1
11 | Frekvenču pārveidotājs LS Industrial systems SV220IG5A-4 vai ekvivalents, kas atbilst iekārtas tehniskai specifikācijai | gab. | 1
12 | Frekvenču pārveidotājs Emerson Controm Techniqes M20-034 00056, 2,2kW vai ekvivalents, kas atbilst iekārtas tehniskai specifikācijai | gab. | 1
13 | Frekvenču pārveidotājs Emerson Controm Techniqes, Commander SK 3400, 1,1kW vai ekvivalents, kas atbilst iekārtas tehniskai specifikācijai | gab. | 1
Apgriezienu pārveidotāji
14 | ORS 0,5A IP 44/54, Onnline | gab. | 1
15 | ORS 1,0A IP 44/54, Onnline | gab. | 1
16 | ORS 2,0A IP 44/54, Onnline | gab. | 1
17 | ORS 4,0A IP 54, Onnline | gab. | 1
18 | VRTE C | gab. | 1
19 | VRTE 1 | gab. | 1
20 | VRTE 3 | gab. | 1
21 | VRTE 5 | gab. | 1
22 | VRTE 7 | gab. | 1
23 | VRTE 13 | gab. | 1
24 | VRTT 1 | gab. | 1
25 | VRTT 2 | gab. | 1
26 | VRTT 4 | gab. | 1
27 | VRTT 7 | gab. | 1
28 | VRTT 11 | gab. | 1
|  |  |  | Kopā bez PVN, EUR | 0
*Pretendentam savā piedāvājumā jānorāda:
1) piedāvātās preces atbilstību izvirzītajām prasībām norādot konkrētus preces parametrus;
2) piedāvātās preces nosaukums un ražotājs
1. Tehniskajā specifikācijā ir norādīts prognozējamais preču katalogs. Pasūtītājam ir tiesības neiegādāties visu tehniskajā specifikācijā uzrādīto preču veidus.
Pasūtītājam līguma darbības periodā ir tiesības iegādāties citas, specifikācijā neminētas preces, kuras uz iepirkuma izsludināšanas brīdi nebija iespējams paredzēt, piemērojot patstāvīgo atlaidi ________% apmērā (Aizpilda, ja piedāvā). Šādu preču iegāde notiks tikai pēc preču cenas saskaņošanas ar Pasūtītāju. Pasūtītājs vērtēs norādītās preces cenas atbilstību vidējām preces tirgus cenām un to izmaksas nevar pārsniegt 10 % ( desmit procentus) no vidējās tirgus cenas.
2. Preču garantija - 24 (divdesmit četri) mēneši no preču pieņemšanas dienas.
3. Ja tehniskajā specifikācijā norādīts konkrēts preču vai standarta nosaukums vai kāda cita norāde uz specifisku preču izcelsmi, īpašu procesu, zīmolu vai veidu, Pretendents var piedāvāt ekvivalentas preces vai atbilstību ekvivalentiem standartiem, kas atbilst tehniskās specifikācijas prasībām un parametriem un nodrošina tehniskajā specifikācijā prasīto. Preces ekvivalence tiks vērtēta ņemot vērā preces tehnisko parametru.
4. Preces piegāde notiek atsevišķās Preces partijās darba dienās atbilstoši Pasūtītāja pieprasītajam daudzumam un sortimentam ar piegādātāja transportu Pasūtītāja norādītajā vietā 2 (divu) darba dienu laikā no pasūtījuma veikšanas brīža, ja prece ir noliktavā. Pusēm vienojoties var tikt noteikts arī cits Preču piegādes termiņš, bet ne vēlāk kā 10 (desmit) dienu laikā no pasūtījuma veikšanas brīža.
Ar šo apliecinu, ka finanšu piedāvājums sagatavots pilnībā ietverot visus izdevumus, kas saistīti ar piedāvājumu cenu noteikšanu, transportēšanu, kā arī citām izmaksām, kas saistītas ar preču piegādi, u.c.saistītās izmaksas (tai skaitā, iespējamie sadārdzinājumi līguma darbības laikā), atskaitot PVN.
2020. gada ___. ______________
Uzņēmuma vadītāja vai tā pilnvarotās personas paraksts, atšifrējums _______________________________________________________

## 6.Kontrolieri, sensori-2.daļa
Tehniskā specifikācija/Tehniskā-finanšu piedāvājuma forma iepirkumam 2.pielikums
"Ventilācijas un kondicionēšanas sistēmu materiālu piegāde", Nr. PSKUS 2020/66
2.daļa
Nr.p.k. | Ventilācijas materiālu un sistēmu specifikācija | Mērvienība | Vienības skaits | Pretendenta piedāvājums* | Vienas vienības cena
EUR bez PVN
Kontrolieri vai ekvivalents
1 | E152DW-3 Corrigo 15 I/Os, displejs, 1 RS485, 1 TCP/IP, web serveris | gab. | 1
2 | E152W-3 Corrigo 15 I/Os, 1 RS485, 1 TCP/IP, web serveris | gab. | 1
3 | E281DW-3 Corrigo 28 I/Os, displejs, 1 TCP/IP, web serveris | gab. | 1
4 | Regin CO2RT-R-D | gab. | 1
5 | Carell IR32 W, https://www.tempatron.co.uk/resources/product/datasheet_75.pdf | gab. | 1
6 | Carell IR33 https://www.carel.com/documents/10191/0/%2B050001511/0af2cef3-f870-4af8-8ab9-a4273408bd4f?version=1.0 | gab. | 1
Barošanas transformatori vai ekvivalents
4 | Barošanas bloks 230V AC/24V DC, 0.6A, panelis vai DIN sliede | gab. | 1
5 | Barošanas bloks 230V AC/24V DC, 2.1A, DIN sliede | gab. | 1
6 | Barošanas bloks, 230V AC/24V DC, 4.2A, DIN sliede | gab. | 1
Sensori vai ekvivalents
7 | Termometrs+ , 0...100°C, montējams kanālā | gab. | 1
8 | Termometrs, -40...+40°C, montējams kanalā | gab. | 1
9 | Termometrs, -50...+50°C, montējams kanālā | gab. | 1
10 | Termometrs, 0...60°C, montējams kanālā | gab. | 1
11 | Termostats, -30...+30°C, montējams kanālā | gab. | 1
12 | Termostats, -50...+50°C, montējams kanālā
13 | Temperatūras devējs, -50° līdz +50°C, 0-10V, montējams kanālā | gab. | 1
14 | Temperatūras devējs ar kabeli 1,00 m, NTC, -50...+50°C | gab. | 1
15 | Temperatūras devējs ar kabeli 2,00 m , NTC, -50...+50°C | gab. | 1
16 | Temperatūras devējs ar kabeli 1,50 m, PT1000, -50...+50°C | gab. | 1
17 | Temperatūras devējs ar kabeli 1,50 m, PTC -50...+50°C
18 | Temperatūras devējs ar kabeli 1,50 m, PT100, -30...+50°C | gab. | 1
19 | Grīdas temperatūras devējs ar kabeli 2,50 m, -50...+50°C | gab. | 1
20 | Temperatūras devējs ar kabeli , Ni1000, 1000Ohm/0°C | gab. | 1
21 | Ārā gaisa temperatūras devējs NTC, -30...+30°C | gab. | 1
22 | Tansformators 15VA, 230/24V, montējams un DIN veida sliedes | gab. | 1
23 | Transformators, 40VA, 230/24V, montējams un DIN veida sliedes, 3 modeļi, IP20 | gab. | 1
24 | Transformators, 60VA, 230/24V, montējams sienā | gab. | 1
25 | Transformātors, 75VA, 230/24V, montējams sienā | gab. | 1
26 | Termoregulators 16A 230V AC Ex. 0-10 PULSER230X010 Regin | gab. | 1
27 | Analogais termoregulātors 20...50°C | gab. | 1
28 | RS 485 (pāreja vadības blokam) | gab. | 1
|  |  |  | Kopā bez PVN, EUR | 0
*Pretendentam savā piedāvājumā jānorāda:
1) piedāvātās preces atbilstību izvirzītajām prasībām norādot konkrētus preces parametrus;
2) piedāvātās preces nosaukums un ražotājs
1. Tehniskajā specifikācijā ir norādīts prognozējamais preču katalogs. Pasūtītājam ir tiesības neiegādāties visu tehniskajā specifikācijā uzrādīto preču veidus.
Pasūtītājam līguma darbības periodā ir tiesības iegādāties citas, specifikācijā neminētas preces, kuras uz iepirkuma izsludināšanas brīdi nebija iespējams paredzēt, piemērojot patstāvīgo atlaidi ________% apmērā (Aizpilda, ja piedāvā). Šādu preču iegāde notiks tikai pēc preču cenas saskaņošanas ar Pasūtītāju. Pasūtītājs vērtēs norādītās preces cenas atbilstību vidējām preces tirgus cenām un to izmaksas nevar pārsniegt 10 % ( desmit procentus) no vidējās tirgus cenas.
2. Preču garantija - 24 (divdesmit četri) mēneši no preču pieņemšanas dienas.
3. Ja tehniskajā specifikācijā norādīts konkrēts preču vai standarta nosaukums vai kāda cita norāde uz specifisku preču izcelsmi, īpašu procesu, zīmolu vai veidu, Pretendents var piedāvāt ekvivalentas preces vai atbilstību ekvivalentiem standartiem, kas atbilst tehniskās specifikācijas prasībām un parametriem un nodrošina tehniskajā specifikācijā prasīto. Preces ekvivalence tiks vērtēta ņemot vērā preces tehnisko parametru.
4. Preces piegāde notiek atsevišķās Preces partijās darba dienās atbilstoši Pasūtītāja pieprasītajam daudzumam un sortimentam ar piegādātāja transportu Pasūtītāja norādītajā vietā 2 (divu) darba dienu laikā no pasūtījuma veikšanas brīža, ja prece ir noliktavā. Pusēm vienojoties var tikt noteikts arī cits Preču piegādes termiņš, bet ne vēlāk kā 10 (desmit) dienu laikā no pasūtījuma veikšanas brīža.
Ar šo apliecinu, ka finanšu piedāvājums sagatavots pilnībā ietverot visus izdevumus, kas saistīti ar piedāvājumu cenu noteikšanu, transportēšanu, kā arī citām izmaksām, kas saistītas ar preču piegādi, u.c.saistītās izmaksas (tai skaitā, iespējamie sadārdzinājumi līguma darbības laikā), atskaitot PVN.
2020. gada ___. ______________
Uzņēmuma vadītāja vai tā pilnvarotās personas paraksts, atšifrējums _______________________________________________________
[6 empty] | Code +302235340 | Description ristorazione professionale caldo/freddo sotto controllo | Language ITA | Date 01/10/2005 | Release 1.0

## 7.Vārsti, piedziņas-2.daļa
Tehniskā specifikācija/Tehniskā-finanšu piedāvājuma forma iepirkumam 2.pielikums
"Ventilācijas un kondicionēšanas sistēmu materiālu piegāde", Nr. PSKUS 2020/66
2.daļa
Nr.p.k. | Ventilācijas materiālu un sistēmu specifikācija | Izmērs | Mērvienība | Vienības skaits | Pretendenta piedāvājums* | Vienas vienības cena
EUR bez PVN
Piedziņas motori BELIMO vai ekvivalents
1 | HRY24-SR |  | gab. | 1
2 | HT24-SR |  | gab. | 1
3 | HTC24-SR |  | gab. | 1
Pretvārsti
4 | TFU300 |  | gab. | 1
5 | TFU400 |  | gab. | 1
6 | TFU560 |  | gab. | 1
7 | TFU660 |  | gab. | 1
8 | TFU760 |  | gab. | 1
9 | TFU960 |  | gab. | 1
10 | RSK 100 |  | gab. | 1
11 | RSK 125 |  | gab. | 1
12 | RSK 160 |  | gab. | 1
13 | RSK 200 |  | gab. | 1
14 | RSK 250 |  | gab. | 1
15 | RSK 315 |  | gab. | 1
16 | RSK 400 |  | gab. | 1
17 | RSK 500 |  | gab. | 1
18 | RSK 630 |  | gab. | 1
19 | ZZ 100 |  | gab. | 1
20 | ZZ 120 |  | gab. | 1
21 | ZZ 125 |  | gab. | 1
Ugunsdrošības vārsti
22 | UGUNSDROŠĪBAS VĀRSTS FDMD | 100 | gab. | 1
23 | UGUNSDROŠĪBAS VĀRSTS FDMD | 125 | gab. | 1
24 | UGUNSDROŠĪBAS VĀRSTS FDMD | 160 | gab. | 1
25 | UGUNSDROŠĪBAS VĀRSTS FDMD | 200 | gab. | 1
26 | UGUNSDROŠĪBAS VĀRSTS FDMB | 250 | gab. | 1
27 | UGUNSDROŠAIS KĀRTRIDŽS CFDM | EI60S 100 | gab. | 1
28 | UGUNSDROŠAIS KĀRTRIDŽS CFDM | EI60S 125 | gab. | 1
29 | UGUNSDROŠAIS KĀRTRIDŽS CFDM | EI60S 160 | gab. | 1
30 | UGUNSDROŠAIS KĀRTRIDŽS CFDM | EI60S 200 | gab. | 1
31 | UGUNSDROŠĪBAS VĀRSTS EIS15 | FDE-100, RE=MA, FU 72, ZT=N | gab. | 1
32 | UGUNSDROŠĪBAS VĀRSTS EIS15 | FDE-125, RE=MA, FU 72, ZT=N | gab. | 1
33 | UGUNSDROŠĪBAS VĀRSTS EIS15 | FDE-160, RE=MA, FU 72, ZT=N | gab. | 1
34 | UGUNSDROŠĪBAS VĀRSTS EIS15 | FDE-200, RE=MA, FU 72, ZT=N | gab. | 1
35 | UGUNSDROŠĪBAS VĀRSTS EIS15 | FDE-250, RE=MA, FU 72, ZT=N | gab. | 1
36 | UGUNSDROŠĪBAS VĀRSTS EIS15 | FDE-315, RE=MA, FU 72, ZT=N | gab. | 1
37 | UGUNSDROŠĪBAS VĀRSTS EIS15 | FDE-400, RE=MA, FU 72, ZT=N | gab. | 1
38 | UGUNSDROŠĪBAS VĀRSTS EIS15 | FDE-500, RE=MA, FU 72, ZT=N | gab. | 1
39 | UGUNSDROŠĪBAS VĀRSTS EI60 | FDI-100 RE=MA, FU=72 EI60 | gab. | 1
40 | UGUNSDROŠĪBAS VĀRSTS EI60 | FDI-125 RE=MA, FU=72 EI60 | gab. | 1
41 | UGUNSDROŠĪBAS VĀRSTS EI60 | FDI-315 RE=MA, FU=72 EI60 | gab. | 1
42 | UGUNSDROŠĪBAS VĀRSTS EI60 | FDI-400 RE=MA, FU=72 EI60 | gab. | 1
43 | UGUNSDROŠĪBAS VĀRSTS EI60 | FDI-500 RE=MA, FU=72 EI60 | gab. | 1
44 | UGUNSDROŠĪBAS VĀRSTS EI60 | FDI-630 RE=MA, FU=72 EI60 | gab. | 1
45 | UGUNSDROŠĪBAS VĀRSTS EI60 | FDI-100 AC=MS, FU=72 EI60 | gab. | 1
46 | UGUNSDROŠĪBAS VĀRSTS EI60 | FDI-125 AC=MS, FU=72 EI60 | gab. | 1
47 | UGUNSDROŠĪBAS VĀRSTS EI60 | FDI-160 AC=MS, FU=72 EI60 | gab. | 1
48 | UGUNSDROŠĪBAS VĀRSTS EI60 | FDI-200 AC=MS, FU=72 EI60 | gab. | 1
49 | UGUNSDROŠĪBAS VĀRSTS EI60 | FDI-250 AC=MS, FU=72 EI60 | gab. | 1
50 | UGUNSDROŠĪBAS VĀRSTS EI60 | FDI-315 AC=MS, FU=72 EI60 | gab. | 1
51 | UGUNSDROŠĪBAS VĀRSTS EI60 | FDI-400 AC=MS, FU=72 EI60 | gab. | 1
52 | UGUNSDROŠĪBAS VĀRSTS EI60 | FDI-500 AC=MS, FU=72 EI60 | gab. | 1
53 | UGUNSDROŠĪBAS VĀRSTS EI60 | FDI-630 AC=MS, FU=72 EI60 | gab. | 1
54 | UGUNSDROŠĪBAS VĀRSTS EIS120 | FDC/R-160, RE=MA, FU=72, ZT=N | gab. | 1
55 | UGUNSDROŠĪBAS VĀRSTS EIS120 | FDC/R-200, RE=MA, FU=72, ZT=N | gab. | 1
56 | UGUNSDROŠĪBAS VĀRSTS EIS120 | FDC/R-250, RE=MA, FU=72, ZT=N | gab. | 1
57 | UGUNSDROŠĪBAS VĀRSTS EIS120 | FDC/R-315, RE=MA, FU=72, ZT=N | gab. | 1
58 | UGUNSDROŠĪBAS VĀRSTS EIS120 | FDC/R-400, RE=MA, FU=72, ZT=N | gab. | 1
59 | UGUNSDROŠĪBAS VĀRSTS EIS120 | FDC/R-500, RE=MA, FU=72, ZT=N | gab. | 1
60 | UGUNSDROŠĪBAS VĀRSTS EI60 | FDT/R-200x200 | gab. | 1
61 | UGUNSDROŠĪBAS VĀRSTS EI60 | FDT/R-400x200 | gab. | 1
62 | UGUNSDROŠĪBAS VĀRSTS EI60 | FDT/R-600x200 | gab. | 1
63 | UGUNSDROŠĪBAS VĀRSTS EI60 | FDT/R-600x300 | gab. | 1
64 | UGUNSDROŠĪBAS VĀRSTS EI60 | FDT/R-800x400 | gab. | 1
65 | UGUNSDROŠĪBAS VĀRSTS EI60 | FDT/R-500x500 | gab. | 1
66 | UGUNSDROŠĪBAS VĀRSTS EI60 | FDT/R-600x600 | gab. | 1
67 | UGUNSDROŠĪBAS VĀRSTS EI60 | FDT/R-800x800 | gab. | 1
68 | UGUNSDROŠĪBAS VĀRSTS EI60 | FDT/R-1000x1000 | gab. | 1
69 | UGUNSDROŠĪBAS VĀRSTS EI30 | UVA30-100-70 | gab. | 1
70 | UGUNSDROŠĪBAS VĀRSTS EI30 | UVA30-125-70 | gab. | 1
71 | UGUNSDROŠĪBAS VĀRSTS EI30 | UVA30-160-70 | gab. | 1
72 | UGUNSDROŠĪBAS VĀRSTS EI30 | UVA30-200-70 | gab. | 1
73 | UGUNSDROŠĪBAS VĀRSTS EI30 | UVA30-250-70 | gab. | 1
74 | UGUNSDROŠĪBAS VĀRSTS EI30 | UVA30-315-70 | gab. | 1
75 | UGUNSDROŠĪBAS VĀRSTS EI30 | UVA30-400-70 | gab. | 1
76 | UGUNSDROŠĪBAS VĀRSTS EI30 | UVA30-500-70 | gab. | 1
77 | UGUNSDROŠĪBAS VĀRSTS EI60 | UVA60-100-70 | gab. | 1
78 | UGUNSDROŠĪBAS VĀRSTS EI60 | UVA60-125-70 | gab. | 1
79 | UGUNSDROŠĪBAS VĀRSTS EI60 | UVA60-160-70 | gab. | 1
80 | UGUNSDROŠĪBAS VĀRSTS EI60 | UVA60-200-70 | gab. | 1
81 | UGUNSDROŠĪBAS VĀRSTS EI60 | UVA60-250-70 | gab. | 1
82 | UGUNSDROŠĪBAS VĀRSTS EI60 | UVA60-315-70 | gab. | 1
83 | UGUNSDROŠĪBAS VĀRSTS EI60 | UVA60-400-70 | gab. | 1
84 | UGUNSDROŠĪBAS VĀRSTS EI60 | UVA60-500-70 | gab. | 1
85 | UGUNSDROŠĪBAS VĀRSTS EI60 | UVS60-200X200 | gab. | 1
86 | UGUNSDROŠĪBAS VĀRSTS EI60 | UVS60-300X300 | gab. | 1
87 | UGUNSDROŠĪBAS VĀRSTS EI60 | UVS60-400X200 | gab. | 1
88 | UGUNSDROŠĪBAS VĀRSTS EI60 | UVS60-400X300 | gab. | 1
89 | UGUNSDROŠĪBAS VĀRSTS EI60 | UVS60-400X400 | gab. | 1
90 | UGUNSDROŠĪBAS VĀRSTS EI60 | UVS60-500X200 | gab. | 1
91 | UGUNSDROŠĪBAS VĀRSTS EI60 | UVS60-500X300 | gab. | 1
92 | UGUNSDROŠĪBAS VĀRSTS EI60 | UVS60-500X400 | gab. | 1
93 | UGUNSDROŠĪBAS VĀRSTS EI60 | UVS60-500X500 | gab. | 1
94 | UGUNSDROŠĪBAS VĀRSTS EI60 | UVS60-600X200 | gab. | 1
95 | UGUNSDROŠĪBAS VĀRSTS EI60 | UVS60-600X300 | gab. | 1
96 | UGUNSDROŠĪBAS VĀRSTS EI60 | UVS60-600X400 | gab. | 1
97 | UGUNSDROŠĪBAS VĀRSTS EI60 | UVS60-600X500 | gab. | 1
98 | UGUNSDROŠĪBAS VĀRSTS EI60 | UVS60-600X600 | gab. | 1
99 | UGUNSDROŠĪBAS VĀRSTS EI60 | UVS60-700X300 | gab. | 1
100 | UGUNSDROŠĪBAS VĀRSTS EI60 | UVS60-700X400 | gab. | 1
101 | UGUNSDROŠĪBAS VĀRSTS EI60 | UVS60-700X500 | gab. | 1
102 | UGUNSDROŠĪBAS VĀRSTS EI60 | UVS60-700X600 | gab. | 1
103 | UGUNSDROŠĪBAS VĀRSTS EI60 | UVS60-700X700 | gab. | 1
104 | UGUNSDROŠĪBAS VĀRSTS EI60 | UVS60-800X300 | gab. | 1
105 | UGUNSDROŠĪBAS VĀRSTS EI60 | UVS60-800X400 | gab. | 1
106 | UGUNSDROŠĪBAS VĀRSTS EI60 | UVS60-800X500 | gab. | 1
107 | UGUNSDROŠĪBAS VĀRSTS EI60 | UVS60-800X600 | gab. | 1
108 | UGUNSDROŠĪBAS VĀRSTS EI60 | UVS60-800X700 | gab. | 1
109 | UGUNSDROŠĪBAS VĀRSTS EI60 | UVS60-800X800 | gab. | 1
110 | UGUNSDROŠĪBAS VĀRSTS EI60 | UVS60-1000X500 | gab. | 1
111 | UGUNSDROŠĪBAS VĀRSTS EI60 | UVS60-1000X600 | gab. | 1
112 | UGUNSDROŠĪBAS VĀRSTS EI60 | UVS60-1000X800 | gab. | 1
113 | UGUNSDROŠĪBAS VĀRSTS, LINDAB | VH25 EI60 500Pa d100 | gab. | 1
114 | UGUNSDROŠĪBAS VĀRSTS, LINDAB | VH25 EI60 500Pa d125 | gab. | 1
115 | UGUNSDROŠĪBAS VĀRSTS, LINDAB | VH25 EI60 500Pa d160 | gab. | 1
116 | UGUNSDROŠĪBAS VĀRSTS, LINDAB | VH25 EI60 500Pa d200 | gab. | 1
117 | UGUNSDROŠĪBAS VĀRSTS, LINDAB | VH25 EI60 500Pa d250 | gab. | 1
118 | UGUNSDROŠĪBAS VĀRSTS, LINDAB | VH25 EI60 500Pa d315 | gab. | 1
119 | UGUNSDROŠĪBAS VĀRSTS, LINDAB | VH45 EI120 500Pa d200 | gab. | 1
120 | UGUNSDROŠĪBAS VĀRSTS, LINDAB | VH45 EI120 500Pa d250 | gab. | 1
121 | UGUNSDROŠĪBAS VĀRSTS, LINDAB | VH45 EI120 500Pa d315 | gab. | 1
122 | UGUNSDROŠĪBAS VĀRSTS, LINDAB | VH45 EI120 500Pa d400 | gab. | 1
123 | UGUNSDROŠĪBAS VĀRSTS, LINDAB | VH45 EI120 500Pa d500 | gab. | 1
124 | UGUNSDROŠĪBAS VĀRSTS, LINDAB | VH45 EI120 500Pa d630 | gab. | 1
125 | UGUNSDROŠĪBAS VĀRSTS, LINDAB | VH45 EI120 500Pa d800 | gab. | 1
126 | UGUNSDROŠĪBAS VĀRSTS, LINDAB | VK25 EI60 500Pa | gab. | 1
Dūmu evkuācijas vārsts
127 | DŪMU EVAKUĀVIJAS VĀRSTS | EDE-100, RE=B7 | gab. | 1
128 | DŪMU EVAKUĀVIJAS VĀRSTS | EDE-125, RE=B7 | gab. | 1
129 | DŪMU EVAKUĀVIJAS VĀRSTS | EDE-160, RE=B7 | gab. | 1
130 | DŪMU EVAKUĀVIJAS VĀRSTS | EDE-200, RE=B7 | gab. | 1
131 | DŪMU EVAKUĀVIJAS VĀRSTS | EDE-250, RE=B7 | gab. | 1
132 | DŪMU EVAKUĀVIJAS VĀRSTS | EDE-315, RE=B7 | gab. | 1
133 | DŪMU EVAKUĀVIJAS VĀRSTS | EDE-400, RE=B7 | gab. | 1
134 | DŪMU EVAKUĀVIJAS VĀRSTS | EDE-500, RE=B7 | gab. | 1
135 | DŪMU EVAKUĀVIJAS VĀRSTS | EDS/C-630, RE=B5 | gab. | 1
136 | DŪMU EVAKUĀVIJAS VĀRSTS | EDS/C-800, RE=B5 | gab. | 1
137 | DŪMU EVAKUĀVIJAS VĀRSTS | EDS/R-200-200, RE=B5 | gab. | 1
138 | DŪMU EVAKUĀVIJAS VĀRSTS | EDS/R-400-200, RE=B5 | gab. | 1
139 | DŪMU EVAKUĀVIJAS VĀRSTS | EDS/R-600-200, RE=B5 | gab. | 1
140 | DŪMU EVAKUĀVIJAS VĀRSTS | EDS/R-500-300, RE=B5 | gab. | 1
141 | DŪMU EVAKUĀVIJAS VĀRSTS | EDS/R-600-300, RE=B5 | gab. | 1
142 | DŪMU EVAKUĀVIJAS VĀRSTS | EDS/R-600-400, RE=B5 | gab. | 1
143 | DŪMU EVAKUĀVIJAS VĀRSTS | EDS/R-800-400, RE=B5 | gab. | 1
144 | DŪMU EVAKUĀVIJAS VĀRSTS | EDS/R-1000-400, RE=B5 | gab. | 1
145 | DŪMU EVAKUĀVIJAS VĀRSTS | EDS/R-800-500, RE=B5 | gab. | 1
146 | DŪMU EVAKUĀVIJAS VĀRSTS | EDS/R-1000-500, RE=B5 | gab. | 1
147 | DROSEĻVĀRSTS | DRU-100 | gab. | 1
148 | DROSEĻVĀRSTS | DRU-125 | gab. | 1
149 | DROSEĻVĀRSTS | DRU-160 | gab. | 1
150 | DROSEĻVĀRSTS | DRU-200 | gab. | 1
151 | DROSEĻVĀRSTS | DRU-250 | gab. | 1
152 | DROSEĻVĀRSTS | DRU-315 | gab. | 1
153 | DROSEĻVĀRSTS | DRU-400 | gab. | 1
154 | DROSEĻVĀRSTS | DRU-500 | gab. | 1
155 | DROSEĻVĀRSTS | PTS/B 100 | gab. | 1
156 | DROSEĻVĀRSTS | PTS/B 125 | gab. | 1
157 | DROSEĻVĀRSTS | PTS/B 160 | gab. | 1
158 | DROSEĻVĀRSTS | PTS/B 200 | gab. | 1
159 | DROSEĻVĀRSTS | PTS/B 250 | gab. | 1
160 | DROSEĻVĀRSTS | PTS/B 315 | gab. | 1
161 | DROSEĻVĀRSTS | PTS/B 400 | gab. | 1
162 | DROSEĻVĀRSTS | PTS/B 500 | gab. | 1
163 | MOTORA PAMATNE PTS VĀRSTAM | IL/PTS | gab. | 1
164 | DROSEĻVĀRSTS | PRA 100 | gab. | 1
165 | DROSEĻVĀRSTS | PRA 125 | gab. | 1
166 | DROSEĻVĀRSTS | PRA 160 | gab. | 1
167 | DROSEĻVĀRSTS | PRA 200 | gab. | 1
168 | DROSEĻVĀRSTS | PRA 250 | gab. | 1
169 | DROSEĻVĀRSTS | PRA 315 | gab. | 1
170 | DROSEĻVĀRSTS | PRA 400 | gab. | 1
171 | DROSEĻVĀRSTS | PRA 500 | gab. | 1
172 | DROSEĻVĀRSTS | PRA 630 | gab. | 1
173 | DROSEĻVĀRSTS | IRIS 100 | gab. | 1
174 | DROSEĻVĀRSTS | IRIS 125 | gab. | 1
175 | DROSEĻVĀRSTS | IRIS 160 | gab. | 1
176 | DROSEĻVĀRSTS | IRIS 200 | gab. | 1
177 | DROSEĻVĀRSTS | IRIS 250 | gab. | 1
178 | DROSEĻVĀRSTS | IRIS 315 | gab. | 1
179 | DROSEĻVĀRSTS | IRIS 400 | gab. | 1
180 | DROSEĻVĀRSTS | IRIS 500 | gab. | 1
181 | DROSEĻVĀRSTS | IRIS 630 | gab. | 1
182 | DROSEĻVĀRSTS | IRIS 100 | gab. | 1
183 | DROSEĻVĀRSTS | IRIS 125 | gab. | 1
184 | DROSEĻVĀRSTS | IRIS 160 | gab. | 1
185 | DROSEĻVĀRSTS | IRIS 200 | gab. | 1
186 | DROSEĻVĀRSTS | IRIS 250 | gab. | 1
187 | DROSEĻVĀRSTS | IRIS 315 | gab. | 1
188 | DROSEĻVĀRSTS | IRIS 400 | gab. | 1
189 | DROSEĻVĀRSTS | IRIS 500 | gab. | 1
190 | DROSEĻVĀRSTS | IRIS 630 | gab. | 1
191 | DROSEĻVĀRSTS | IRIS 800 | gab. | 1
192 | DROSEĻVĀRSTS, AR ROKAS VADĪBU | UTK 300X300 | gab. | 1
193 | DROSEĻVĀRSTS, AR ROKAS VADĪBU | UTK 400X200 | gab. | 1
194 | DROSEĻVĀRSTS, AR ROKAS VADĪBU | UTK 400X300 | gab. | 1
195 | DROSEĻVĀRSTS, AR ROKAS VADĪBU | UTK 400X400 | gab. | 1
196 | DROSEĻVĀRSTS, AR ROKAS VADĪBU | UTK 500X500 | gab. | 1
197 | DROSEĻVĀRSTS, AR ROKAS VADĪBU | UTK 500X300 | gab. | 1
198 | DROSEĻVĀRSTS, AR ROKAS VADĪBU | UTK 600X200 | gab. | 1
199 | DROSEĻVĀRSTS, AR ROKAS VADĪBU | UTK 600X400 | gab. | 1
200 | DROSEĻVĀRSTS, AR ROKAS VADĪBU | UTK 600X600 | gab. | 1
201 | DROSEĻVĀRSTS, AR ROKAS VADĪBU | UTK 800X400 | gab. | 1
202 | DROSEĻVĀRSTS, AR ROKAS VADĪBU | UTK 800X800 | gab. | 1
203 | DROSEĻVĀRSTS, AR ROKAS VADĪBU | UTK 1000X1000 | gab. | 1
204 | SILTINĀTS DROSEĻVĀRSTS, AR ROKAS VADĪBU | UTT 300X200 | gab. | 1
205 | SILTINĀTS DROSEĻVĀRSTS, AR ROKAS VADĪBU | UTT 300X300 | gab. | 1
206 | SILTINĀTS DROSEĻVĀRSTS, AR ROKAS VADĪBU | UTT 400X200 | gab. | 1
207 | SILTINĀTS DROSEĻVĀRSTS, AR ROKAS VADĪBU | UTT 400X300 | gab. | 1
208 | SILTINĀTS DROSEĻVĀRSTS, AR ROKAS VADĪBU | UTT 400X400 | gab. | 1
209 | SILTINĀTS DROSEĻVĀRSTS, AR ROKAS VADĪBU | UTT 500X200 | gab. | 1
210 | SILTINĀTS DROSEĻVĀRSTS, AR ROKAS VADĪBU | UTT 500X500 | gab. | 1
211 | SILTINĀTS DROSEĻVĀRSTS, AR ROKAS VADĪBU | UTT 600X300 | gab. | 1
212 | SILTINĀTS DROSEĻVĀRSTS, AR ROKAS VADĪBU | UTT 600X400 | gab. | 1
213 | SILTINĀTS DROSEĻVĀRSTS, AR ROKAS VADĪBU | UTT 600X600 | gab. | 1
214 | SILTINĀTS DROSEĻVĀRSTS, AR ROKAS VADĪBU | UTT 800X400 | gab. | 1
215 | SILTINĀTS DROSEĻVĀRSTS, AR ROKAS VADĪBU | UTT 800X600 | gab. | 1
216 | SILTINĀTS DROSEĻVĀRSTS, AR ROKAS VADĪBU | UTT 800X800 | gab. | 1
217 | SILTINĀTS DROSEĻVĀRSTS, AR ROKAS VADĪBU | UTT 1000X600 | gab. | 1
218 | SILTINĀTS DROSEĻVĀRSTS, AR ROKAS VADĪBU | UTT 1000X1000 | gab. | 1
219 | SILTINĀTS DROSEĻVĀRSTS, AR ROKAS VADĪBU | UTT 1200X600 | gab. | 1
220 | SILTINĀTS DROSEĻVĀRSTS, AR ROKAS VADĪBU | UTT 1200X1200 | gab. | 1
Regulēšanas vārsti
221 | REGULĒŠANAS VĀRSTS RESTEI BM-VO | SC-200X100 | gab. | 1
222 | REGULĒŠANAS VĀRSTS RESTEI BM-VO | SC-300X100 | gab. | 1
223 | REGULĒŠANAS VĀRSTS RESTEI BM-VO | SC-400X100 | gab. | 1
224 | REGULĒŠANAS VĀRSTS RESTEI BM-VO | SC-500X100 | gab. | 1
225 | REGULĒŠANAS VĀRSTS RESTEI BM-VO | SC-600X100 | gab. | 1
226 | REGULĒŠANAS VĀRSTS RESTEI BM-VO | SC-300X150 | gab. | 1
227 | REGULĒŠANAS VĀRSTS RESTEI BM-VO | SC-400X150 | gab. | 1
228 | REGULĒŠANAS VĀRSTS RESTEI BM-VO | SC-500X150 | gab. | 1
229 | REGULĒŠANAS VĀRSTS RESTEI BM-VO | SC-600X150 | gab. | 1
230 | REGULĒŠANAS VĀRSTS RESTEI BM-VO | SC-200X200 | gab. | 1
231 | REGULĒŠANAS VĀRSTS RESTEI BM-VO | SC-300X200 | gab. | 1
232 | REGULĒŠANAS VĀRSTS RESTEI BM-VO | SC-400X200 | gab. | 1
233 | REGULĒŠANAS VĀRSTS RESTEI BM-VO | SC-500X200 | gab. | 1
234 | REGULĒŠANAS VĀRSTS RESTEI BM-VO | SC-600X200 | gab. | 1
Belimo piedziņa
235 | BELIMO PIEDZIŅA | LF 24 4NM 0,8M2 | gab. | 1
236 | BELIMO PIEDZIŅA | LF 230 4NM 0,8M2 | gab. | 1
237 | BELIMO PIEDZIŅA | LM24 4NM 0,8M2 | gab. | 1
238 | BELIMO PIEDZIŅA | LM230 4NM N.0,8M2 | gab. | 1
239 | BELIMO PIEDZIŅA | NM24A 10NM 1,5M2 | gab. | 1
240 | BELIMO PIEDZIŅA | NM230 8NM N.1,5M2 | gab. | 1
241 | BELIMO PIEDZIŅA | SM24A 20NM 3,6M2 | gab. | 1
242 | BELIMO PIEDZIŅA | SM230A 20NM 3,6 M2 | gab. | 1
243 | BELIMO PIEDZIŅA | BE24 | gab. | 1
244 | BELIMO PIEDZIŅA | BE230 | gab. | 1
[5 empty] | Kopā bez PVN, EUR | 0
*Pretendentam savā piedāvājumā jānorāda:
1) piedāvātās preces atbilstību izvirzītajām prasībām norādot konkrētus preces parametrus;
2) piedāvātās preces nosaukums un ražotājs
1. Tehniskajā specifikācijā ir norādīts prognozējamais preču katalogs. Pasūtītājam ir tiesības neiegādāties visu tehniskajā specifikācijā uzrādīto preču veidus.
Pasūtītājam līguma darbības periodā ir tiesības iegādāties citas, specifikācijā neminētas preces, kuras uz iepirkuma izsludināšanas brīdi nebija iespējams paredzēt, piemērojot patstāvīgo atlaidi ________% apmērā (Aizpilda, ja piedāvā). Šādu preču iegāde notiks tikai pēc preču cenas saskaņošanas ar Pasūtītāju. Pasūtītājs vērtēs norādītās preces cenas atbilstību vidējām preces tirgus cenām un to izmaksas nevar pārsniegt 10 % ( desmit procentus) no vidējās tirgus cenas.
2. Preču garantija - 24 (divdesmit četri) mēneši no preču pieņemšanas dienas.
3. Ja tehniskajā specifikācijā norādīts konkrēts preču vai standarta nosaukums vai kāda cita norāde uz specifisku preču izcelsmi, īpašu procesu, zīmolu vai veidu, Pretendents var piedāvāt ekvivalentas preces vai atbilstību ekvivalentiem standartiem, kas atbilst tehniskās specifikācijas prasībām un parametriem un nodrošina tehniskajā specifikācijā prasīto. Preces ekvivalence tiks vērtēta ņemot vērā preces tehnisko parametru.
4. Preces piegāde notiek atsevišķās Preces partijās darba dienās atbilstoši Pasūtītāja pieprasītajam daudzumam un sortimentam ar piegādātāja transportu Pasūtītāja norādītajā vietā 2 (divu) darba dienu laikā no pasūtījuma veikšanas brīža, ja prece ir noliktavā. Pusēm vienojoties var tikt noteikts arī cits Preču piegādes termiņš, bet ne vēlāk kā 10 (desmit) dienu laikā no pasūtījuma veikšanas brīža.
Ar šo apliecinu, ka finanšu piedāvājums sagatavots pilnībā ietverot visus izdevumus, kas saistīti ar piedāvājumu cenu noteikšanu, transportēšanu, kā arī citām izmaksām, kas saistītas ar preču piegādi, u.c.saistītās izmaksas (tai skaitā, iespējamie sadārdzinājumi līguma darbības laikā), atskaitot PVN.
2020. gada ___. ______________
Uzņēmuma vadītāja vai tā pilnvarotās personas paraksts, atšifrējums _______________________________________________________

## 8.Sūkņi-3.daļa
Tehniskā specifikācija/Tehniskā-finanšu piedāvājuma forma iepirkumam 2.pielikums
"Ventilācijas un kondicionēšanas sistēmu materiālu piegāde", Nr. PSKUS 2020/66
3.daļa
Nr.p.k. | Ventilācijas materiālu un sistēmu specifikācija | Mērvienība | Vienības skaits | Pretendenta piedāvājums* | Vienas vienības cena
EUR bez PVN
Cirkulācijas sūkņi GRUNDFOS vai ekvivalents
1 | UPS40-60/2 F B 3x400-415V PN6/10 | gab. | 1
2 | UPS 40-80 FN 250 1x230V 50Hz 9H | gab. | 1
3 | UPS40-120 F B 1x230-240V PN6/10 | gab. | 1
4 | UPS40-120 F B 3x400-415V PN6/10 | gab. | 1
5 | UPS 50-120 F B 1x230-240V PN6/10 | gab. | 1
6 | UPS 50-120 F B 3x400-415V PN6/10 | gab. | 1
7 | UPS 50-180 F B 1x230-240V PN6/10 | gab. | 1
8 | UPS 50-180 F B 3x400-415V PN6/10 | gab. | 1
9 | UPS 50-60/2 F B 1x230-240V PN6/10 | gab. | 1
10 | UPS 50-60/2 F B 3x400-415V PN6/10 | gab. | 1
11 | UPS 65-120 F B 1x230-240V PN6/10 | gab. | 1
12 | UPS 65-120 F B 3x400-415V PN6/10 | gab. | 1
13 | UPS 65-180 F B 3x400-415V PN6/10 | gab. | 1
14 | UPS 65-60/2 F B 1x230-240V PN6/10 | gab. | 1
15 | UPS 65-60/2 F B 3x400-415V PN6/10 | gab. | 1
16 | UPS 80-120 F B 3x400-415V PN10 | gab. | 1
17 | UPS 80-120 FB 3x400-415V 50Hz PN6 | gab. | 1
18 | UPS 80-60 F B 3x400-415V PN10 | gab. | 1
19 | UPS 80-60 FB 3x400-415V 50Hz PN6 | gab. | 1
20 | UPS 100-30 B 3x400-415V 50Hz PN10 | gab. | 1
21 | UPS 100-30 FB 3x400-415V 50Hz PN6 | gab. | 1
22 | ALPHA Solar 15-75 130 1x230V 9H | gab. | 1
23 | ALPHA Solar 25-75 130 1x230V 9H | gab. | 1
24 | ALPHA Solar 25-75 180 1x230V 9H | gab. | 1
25 | ALPHA Solar 25-145 180 1x230V 9H | gab. | 1
26 | UPS 32-40 FN 250 1x230V 50Hz 9H | gab. | 1
27 | UPS 32-80 FN 250 1x230V 50Hz 9H | gab. | 1
Cirkulācijas sūkņi WILO vai ekvivalents
26 | Stratos PICO 15/1-4 | gab. | 1
27 | Stratos PICO 15/1-6 | gab. | 1
28 | Stratos PICO 25/1-4 | gab. | 1
29 | Stratos PICO 25/1-4-130 | gab. | 1
30 | Stratos PICO 25/1-6 | gab. | 1
31 | Stratos PICO 25/1-6-130 | gab. | 1
32 | Stratos PICO 25/1-6-N | gab. | 1
33 | Stratos PICO 30/1-4 | gab. | 1
34 | Stratos PICO 30/1-6 | gab. | 1
Pedrollo sūkņi
35 | Sūknis PQm 90 0,75kW 230V 50Hz Pedrollo | gab. | 1
36 | Sūknis PQm 100 1,1kW 230V 50Hz Pedrollo | gab. | 1
|  |  |  | Kopā bez PVN, EUR | 0
*Pretendentam savā piedāvājumā jānorāda:
1) piedāvātās preces atbilstību izvirzītajām prasībām norādot konkrētus preces parametrus;
2) piedāvātās preces nosaukums un ražotājs
1. Tehniskajā specifikācijā ir norādīts prognozējamais preču katalogs. Pasūtītājam ir tiesības neiegādāties visu tehniskajā specifikācijā uzrādīto preču veidus.
Pasūtītājam līguma darbības periodā ir tiesības iegādāties citas, specifikācijā neminētas preces, kuras uz iepirkuma izsludināšanas brīdi nebija iespējams paredzēt, piemērojot patstāvīgo atlaidi ________% apmērā (Aizpilda, ja piedāvā). Šādu preču iegāde notiks tikai pēc preču cenas saskaņošanas ar Pasūtītāju. Pasūtītājs vērtēs norādītās preces cenas atbilstību vidējām preces tirgus cenām un to izmaksas nevar pārsniegt 10 % ( desmit procentus) no vidējās tirgus cenas.
2. Preču garantija - 24 (divdesmit četri) mēneši no preču pieņemšanas dienas.
3. Ja tehniskajā specifikācijā norādīts konkrēts preču vai standarta nosaukums vai kāda cita norāde uz specifisku preču izcelsmi, īpašu procesu, zīmolu vai veidu, Pretendents var piedāvāt ekvivalentas preces vai atbilstību ekvivalentiem standartiem, kas atbilst tehniskās specifikācijas prasībām un parametriem un nodrošina tehniskajā specifikācijā prasīto. Preces ekvivalence tiks vērtēta ņemot vērā preces tehnisko parametru.
4. Preces piegāde notiek atsevišķās Preces partijās darba dienās atbilstoši Pasūtītāja pieprasītajam daudzumam un sortimentam ar piegādātāja transportu Pasūtītāja norādītajā vietā 2 (divu) darba dienu laikā no pasūtījuma veikšanas brīža, ja prece ir noliktavā. Pusēm vienojoties var tikt noteikts arī cits Preču piegādes termiņš, bet ne vēlāk kā 10 (desmit) dienu laikā no pasūtījuma veikšanas brīža.
Ar šo apliecinu, ka finanšu piedāvājums sagatavots pilnībā ietverot visus izdevumus, kas saistīti ar piedāvājumu cenu noteikšanu, transportēšanu, kā arī citām izmaksām, kas saistītas ar preču piegādi, u.c.saistītās izmaksas (tai skaitā, iespējamie sadārdzinājumi līguma darbības laikā), atskaitot PVN.
2020. gada ___. ______________
Uzņēmuma vadītāja vai tā pilnvarotās personas paraksts, atšifrējums _______________________________________________________

## 9. kondicionēšana-3.daļa
Tehniskā specifikācija/Tehniskā-finanšu piedāvājuma forma iepirkumam 2.pielikums
"Ventilācijas un kondicionēšanas sistēmu materiālu piegāde", Nr. PSKUS 2020/66
3.daļa
Nr.p.k. | Kondicionēšanas materiālu un sistēmu specifikācija | Mērvienība | Vienības skaits | Pretendenta piedāvājums* | Iepakojuma tilpums/svars/daudzums | Vienas vienības cena
EUR bez PVN
1. Aukstuma aģents
1.1. | Aukstuma aģents R407c | kg | 1
1.2. | Aukstuma aģents R410a ( ISO ) | kg | 1
1.3. | Aukstuma aģents R410a | kg | 1
1.4. | Aukstuma aģents R417a (MO59) | kg | 1
1.5. | Aukstuma aģents R422d (MO29) | kg | 1
1.6. | Aukstuma aģents R422d (MO29)* | kg | 1
1.7. | Aukstuma aģents R404a | kg | 1
1.8. | Aukstuma aģents R32 | kg | 1
1.9. | Aukstuma aģents R290 | kg | 1
1.10. | Aukstuma aģents R134a | kg | 1
1.11. | Aukstuma aģents R600a | kg | 1
2. UV lukturi, brilles un caurules
2.1. | UV Brilles regul. | gab | 1
2.2. | UV Lukturis | gab | 1
2.3. | UV Lukturis lokāmais Bright Lamp vai ekvivalents, kas atbilst minētās iekārtas tehniskajiem parametriem | gab | 1
2.4. | Caurule ar izolāciju 1/2" (12,70mm) (25m) DM | m | 1
2.5. | Caurule ar izolāciju 1/2" (12,70mm) (50m) DM | m | 1
2.6. | Caurule ar izolāciju 1/4" (6.35mm) 25m DM | m | 1
2.7. | Caurule ar izolāciju 1/4" (6.35mm) 50m DM | m | 1
2.8. | Caurule ar izolāciju 1/4"- 5/8" (6,35-15,88mm) (20m) DM | m | 1
2.9. | Caurule ar izolāciju 1/4"-1/2" (6,35-12,70mm) (20m) DM | m | 1
2.10. | Caurule ar izolāciju 1/4"-3/8" (6,35-9,52mm) (20m) DM | m | 1
2.11. | Caurule ar izolāciju 3/8" (9.52mm) 25m DM | m | 1
2.12. | Caurule ar izolāciju 3/8" (9.52mm) 50m DM | m | 1
2.13. | Caurule ar izolāciju 3/8"- 5/8" (9,35-15,88mm) (20m) DM | m | 1
2.14. | Caurule ar izolāciju 5/8" (15.87mm) 25m DM | m | 1
2.15. | Caurule ar izolāciju 5/8" (15.87mm) 50m DM | m | 1
2.16. | Caurule ar izolāciju 1/2"-3/4" (12,70-19,05mm) (20m!) | m | 1
2.17. | Caurule ar izolāciju 1/4"-1/2" (6,35-12,70mm) (20m) | m | 1
2.18. | Caurule ar izolāciju 1/4"-3/8" (6,35-9,52mm) (20m) | m | 1
2.19. | Caurule ar izolāciju 1/4"-5/8" (6,35-15,87mm) (20m) | m | 1
2.20. | Caurule ar izolāciju 3/8"-3/4" (9,52-19,05mm) (20m) | m | 1
2.21. | Caurule ar izolāciju 3/8"-3/4" (9,52-19,05mm) (25m) | m | 1
2.22. | Caurule ar izolāciju 3/8"-5/8" (9,52-15,87mm) (20m) | m | 1
3. Eļļas aukstuma iekārtām
3.1. | Baltico oils POE170 sintētika 5L vai ekvivalents, kas atbilst minētās eļlas tehniskajiem parametriem | gab | 1
3.2. | Baltico oils POE32 sintētika 1L vai ekvivalents, kas atbilst minētās eļlas tehniskajiem parametriem | l | 1
3.3. | Baltico oils POE32 sintētika 5L vai ekvivalents, kas atbilst minētās eļlas tehniskajiem parametriem | gab | 1
3.4. | Emkarate RL32-3MAF sintētika 5L vai ekvivalents, kas atbilst minētās eļlas tehniskajiem parametriem | gab | 1
3.5. | Emkarate RL32H sintētika 5L vai ekvivalents, kas atbilst minētās eļlas tehniskajiem parametriem | gab | 1
3.6. | Fuchs Reniso Triton SEZ 32 sintētika 1L vai ekvivalents, kas atbilst minētās eļlas tehniskajiem parametriem | l | 1
3.7. | Fuchs Reniso Triton SEZ 32 sintētika 5L vai ekvivalents, kas atbilst minētās eļlas tehniskajiem parametriem | gab | 1
3.8. | Fuchs Reniso Triton SEZ 68 sintētika 1L vai ekvivalents, kas atbilst minētās eļlas tehniskajiem parametriem | l | 1
3.9. | Fuchs Reniso Triton SEZ 80 sintētika 1L vai analogs | l | 1
3.10. | Sunico SL 32 sintētika 4L vai ekvivalents, kas atbilst minētās eļlas tehniskajiem parametriem | gab | 1
3.11. | Sunico SL 46 sintētika 1L vai ekvivalents, kas atbilst minētās eļlas tehniskajiem parametriem | l | 1
3.12. | Sunico SL 68 sintētika 1L vai ekvivalents, kas atbilst minētās eļlas tehniskajiem parametriem | l | 1
3.13. | Vakuma sūkņa eļļa 250ml PETRONAS vai ekvivalents, kas atbilst minētās eļlas tehniskajiem parametriem | gab | 1
4. Gaiss - gaiss siltumsūkņi ( -25 grādi pēc Celsija), Midea
4.1. | R32 Mission MSMBAU -09HRFN8 iekšējais bloks un MOB01-09HFN8 ārējais bloks. Dzesēšanas jauda 2.63 KW, sildīšanas jauda 2.93kW, energoefektivitātes klases A+++(sildīšana)/A++(dzesēšana), darba strāva V230/1ph/50Hz, SEER (dzesēšana) 8.3W/W, SCOP (sildīšana)5,6 W/W. | kompl. | 1
4.2. | R32 Mission MSMBBU -12HRFN8 iekšējais bloks un MOB02-12HFN8 ārējais bloks. Dzesēšanas jauda 3.51 KW, sildīšanas jauda 3.81kW, energoefektivitātes klases A+++(sildīšana)/A++(dzesēšana), darba strāva V230/1ph/50Hz, SEER (dzesēšana) 7.5W/W, SCOP (sildīšana)5,6 W/W. | kompl. | 1
4.3. | R32 Mission MSMBCU -18HRFN8 iekšējais bloks un MOB02-18HFN8 ārējais bloks. Dzesēšanas jauda 5.27KW, sildīšanas jauda 5.56kW, energoefektivitātes klases A+++(sildīšana)/A++(dzesēšana), darba strāva V230/1ph/50Hz, SEER (dzesēšana) 7.7W/W, SCOP (sildīšana)5,1W/W. | kompl. | 1
4.4. | R32 Mission MSMBDU -24HRFN8 iekšējais bloks un MOCA01-24HFN8 ārējais bloks. Dzesēšanas jauda 7.04KW, sildīšanas jauda7.62kW, energoefektivitātes klases A+++(sildīšana)/A++(dzesēšana), darba strāva V230/1ph/50Hz, SEER (dzesēšana) 7.2W/W, SCOP (sildīšana)5,4W/W. | kompl. | 1
5 | Sienas tipa kondicionieri,Midea
5.1. | R32 Balnc MA-09NXD0-I(iekšējais bloks), MA -09N8D0-O (ārējais bloks), dzesēšanas jauda 2.63kW, sildīšanas jausa 2.9kW, dzesēšana (SEER) 6.2W/W, Sildīšana (SCOP) 4.9, enenrgoefektivitātes klase A++/A++, elektroinstalācija 230V/1Ph/50Hz | kompl. | 1
5.2. | R32 Balnc MA-12NXD0-I(iekšējais bloks), MA -12N8D0-O (ārējais bloks), dzesēšanas jauda 3.5kW, sildīšanas jausa 3.8kW, dzesēšana (SEER) 6.1W/W, Sildīšana (SCOP) 4.6, enenrgoefektivitātes klase A++/A++, elektroinstalācija 230V/1Ph/50Hz | kompl. | 1
5.3. | R32 Balnc MA-18NXD0-I(iekšējais bloks), MA -18N8D0-O (ārējais bloks), dzesēšanas jauda 5.3kW, sildīšanas jausa 5.6kW, dzesēšana (SEER) 6.6W/W, Sildīšana (SCOP) 4.9, enenrgoefektivitātes klase A++/A++, elektroinstalācija 230V/1Ph/50Hz | kompl. | 1
5.4. | R32 Balnc MA-24NXD0-I(iekšējais bloks), MA -24N8D0-O (ārējais bloks), dzesēšanas jauda 7.0kW, sildīšanas jausa 7.3kW, dzesēsāna (SEER) 6.1W/W, Sildīšana (SCOP) 4.8, enenrgoefektivitātes klase A++/A++, elektroinstalācija 230V/1Ph/50Hz | kompl. | 1
6 | Multi splitu sistēmas, Midea ĀRĀ BLOKI
6.1. | R32 Multisplit inverter kondicionieru āra bloks M20-18FN8-Q, dzesēšanas jauda 5.3kW, sildīšanas jauda 6.2kW, SEER (dzesēšana) 5.6, SCOP(sildīšana) 4.0kW, Energoefektivitātes klase A/A, elektroinstalācija darba strāva 230V/1ph/50Hz | gab | 1
6.2. | R32 Multisplit inverter kondicionieru āra bloks M30-27FN8-Q, dzesēšanas jauda 7.5kW, sildīšanas jauda 7.6kW, SEER (dzesēšana) 5.6, SCOP(sildīšana) 4.0kW, Energoefektivitātes klase A/A, elektroinstalācija darba strāva 230V/1ph/50Hz | gab | 1
6.3. | R32 Multisplit inverter kondicionieru āra bloks M40-36FN8-Q, dzesēšanas jauda 10.6kW, sildīšanas jauda 11.1kW, SEER (dzesēšana) 5.4, SCOP(sildīšana), 3.8kW, Energoefektivitātes klase A/A, elektroinstalācija darba strāva 230V/1ph/50Hz | gab | 1
6.4. | R32 Multisplit inverter kondicionieru āra bloks M50-42FN8-Q, dzesēšanas jauda 12.3kW, sildīšanas jauda 12.3kW, SEER (dzesēšana) 5.4, SCOP(sildīšana), 3.8kW, Energoefektivitātes klase A/A, elektroinstalācija darba strāva 230V/1ph/50Hz | gab. | 1
7 | Multi splitu sistēmas, Midea, IEKŠĒJIE BLOKI
7.1. | Sienas tipa Blanc MA09NXD0-1, dzešēšanas jauda 2.6 kW, sildīšanas jauda 2.9kW, gaisa apmaiņas daudzums min/max 450/650m3/h, darba strāvā 230V/1Ph/50Hz, komplektā ar pulti | gab | 1
7.2. | Sienas tipa Blanc MA12NXD0-1, dzešēšanas jauda 3.5 kW, sildīšanas jauda 3.7kW, gaisa apmaiņas daudzums min/max 450/650m3/h, darba strāvā 230V/1Ph/500Hz, komplektā ar pulti | gab | 1
7.3. | Sienas tipa Blanc MA18NXD0-1, dzešēšanas jauda 5.1kW, sildīšanas jauda 5.3kW, gaisa apmaiņas daudzums min/max 540/840m3/h, darba strāvā 230V/1Ph/500Hz, komplektā ar pulti | gab | 1
7.4. | Kasetes Tipa MCA3I-09FNXD0 panelis T-MBQ4-03E Fully flat panel, dzesēšanas jauda 2.6kW, sildīšanas jauda 3.2kW, gaisa apmaiņas daudzums 580m3/h, darba strāva 230V/1Ph/50Hz, komplektā ar pulti | gab | 1
7.5. | Kasetes Tipa MCA3U-12FNXD0 panelis T-MBQ4-03E Fully flat panel, dzesēšanas jauda 3.5kW, sildīšanas jauda 3.8kW, gaisa apmaiņas daudzums 580m3/h, darba strāva 230V/1Ph/50Hz, komplektā ar pulti | gab | 1
7.6. | Kasetes Tipa MCA3U-18FNXC8 panelis T-MBQ4-03E Fully flat panel, dzesēšanas jauda 5.3kW, sildīšanas jauda 6.0kW, gaisa apmaiņas daudzums 750m3/h, darba strāva 230V/1Ph/50Hz, komplektā ar pulti | gab | 1
8. Kasetes Tipa kondicionieri, Midea, R32 komerciāla tipa
8.1. | Iekštelpu bloks, MCD -18FNXD0, panelis T-MBQ-02C1, ārā bloks MOU-18FN8-QD0 dzesēšanas jauda 5.0 kW, sildīšanas jauda 5.3kW, SEER (dzesēšana) 6.1W/W, SCOP (sildīšana) 4W/W, gaisa apmaiņas daudzumus min/max 560/800m3/h, darba strāva 230V/1Ph/50Hz, komplektā ar pulti | kompl. | 1
8.2. | Iekštelpu bloks, MCD -24FNXD0, panelis T-MBQ-02C1, ārā bloks MOU-24FN8-QD0 dzesēšanas jauda 7.0 kW, sildīšanas jauda 7.6kW, SEER (dzesēšana) 3.42W/W, SCOP (sildīšana) 3.70W/W, gaisa apmaiņas daudzumus min/max 900/1200m3/h, darba strāva 230V/1Ph/50Hz, komplektā ar pulti | kompl. | 1
8.3. | Iekštelpu bloks, MCD -36FNXD0, panelis T-MBQ-02C1, ārā bloks MOU-36FN8-QD0 dzesēšanas jauda 10.5kW, sildīšanas jauda 11.4kW, SEER (dzesēšana) 3.41W/W, SCOP (sildīšana) 3.70W/W, gaisa apmaiņas daudzumus min/max 1400/1950m3/h, darba strāva 400V/3Ph/50Hz, komplektā ar pulti | kompl. | 1
8.4. | Iekštelpu bloks, MCD -48FNXD0, panelis T-MBQ-02C1, ārā bloks MOU-48FN8-QD0 dzesēšanas jauda 14.0kW, sildīšanas jauda 15.2kW, SEER (dzesēšana) 3.41W/W, SCOP (sildīšana) 3.72W/W, gaisa apmaiņas daudzumus min/max 1510/2180m3/h, darba strāva 400V/3Ph/50Hz, komplektā ar pulti | kompl. | 1
8.5. | Iekštelpu bloks, MCD -55FNXD0, panelis T-MBQ-02C1, ārā bloks MOU-55FN8-QD0 dzesēšanas jauda 15.7kW, sildīšanas jauda 1.77kW, SEER (dzesēšana) 3.01W/W, SCOP (sildīšana) 3.56W/W, gaisa apmaiņas daudzumus min/max 1280/1800m3/h, darba strāva 400V/3Ph/50Hz, komplektā ar pulti | kompl. | 1
9. Sienas griestu kondiconieris R32, Midea
9.1. | Iekštelpu bloks MUE-24FNXD0, āra bloks MOU-24FN8-QD0, dzesēšanas jauda 7.0 kW, sildīšanas jauda 7.8 kW ERR (dzesēšana) 3.25W/W, COP (sildīšana) 3.68W/W, gaisa apmaiņas daudzums (min/max) 900/1200m3/h, darba strāva 230V/1Ph/50Hz komplektā ar pulti | kompl. | 1
9.2. | Iekštelpu bloks MUE-18FNXD0, āra bloks MOU-18FN8-QD0, dzesēšanas jauda 5.3 kW, sildīšanas jauda 5.9kW ERR (dzesēšana) 3.25W/W, COP (sildīšana) 3.71W/W, gaisa apmaiņas daudzums (min/max) 900/1200m3/h, darba strāva 230V/1Ph/50Hz komplektā ar pulti | kompl. | 1
9.4. | Iekštelpu bloks MUE-36FNXD0, āra bloks MOU-36FN8-QD0, dzesēšanas jauda 10.5 kW, sildīšanas jauda 11.00kW ERR (dzesēšana) 3.22W/W, COP (sildīšana) 3.65W/W, gaisa apmaiņas daudzums (min/max) 1500/1900m3/h, darba strāva 400V/3Ph/50Hz komplektā ar pulti | kompl. | 1
9.5. | Iekštelpu bloks MUE-48FNXD0, āra bloks MOU-48FN8-QD0, dzesēšanas jauda 14.0 kW, sildīšanas jauda 15.5kW ERR (dzesēšana) 3.24W/W, COP (sildīšana) 3.75W/W, gaisa apmaiņas daudzums (min/max) 1600/2000m3/h, darba strāva 400V/3Ph/50Hz komplektā ar pulti | kompl. | 1
9.6. | Iekštelpu bloks MUE-55FNXD0, āra bloks MOU-55FN8-QD0, dzesēšanas jauda 16.0 kW, sildīšanas jauda 17.6kW ERR (dzesēšana) 3.22W/W, COP (sildīšana) 3.66W/W, gaisa apmaiņas daudzums (min/max) 1600/2000m3/h, darba strāva 400V/3Ph/50Hz komplektā ar pulti | kompl. | 1
10 R32 kanāla tipa kondicionieri, Midea
10.1. | Iekšējais bloks MTI-18FNXD0, ārējais bloks MOU-18FN8-QD0, dzesēšanas jauda 5.3kW, sildīšanas jauda 6.0kW, SEER dzesēšana 6.4W/W, SCOP (sildīšana) 3.8W/Wgaisa apmaiņas daudzums min/maks 945/1025m3/h, darba strāva 230V/1Ph/50Hz ar pulti komplektā | kompl. | 1
10.2. | Iekšējais bloks MTI-24FNXD0, ārējais bloks MOU-24FN8-QD0, dzesēšanas jauda 7.1kW, sildīšanas jauda 7.6kW, SEER (dzesēšana) 6.4W/W, SCOP (sildīšana) 3.8W/W gaisa apmaiņas daudzumsmin/maks 1210/1803m3/h, darba strāva 230V/1Ph/50Hz ar pulti komplektā | kompl. | 1
10.3. | Iekšējais bloks MTI-36FNXD0, ārējais bloks MOU-36FN8-QD0, dzesēšanas jauda 10.5kW, sildīšanas jauda 12.0kW, SEER (dzesēšana) 6.0W/W, SCOP (sildīšana) 3.8W/W gaisa apmaiņas daudzumsmin/maks 1800/2200m3/h, darba strāva 400V/3Ph/50Hz ar pulti komplektā | kompl. | 1
10.4. | Iekšējais bloks MTI-48FNXD0, ārējais bloks MOU-48FN8-QD0, dzesēšanas jauda 14.0kW, sildīšanas jauda 15.0kW, SEER (dzesēšana) 3.21 (EER)W/W, SCOP (sildīšana) 3.8W/W gaisa apmaiņas daudzumsmin/maks 2090/2812m3/h, darba strāva 400V/3Ph/50Hz ar pulti komplektā | kompl. | 1
10.5. | Iekšējais bloks MTI-55FNXD0, ārējais bloks MOU-55FN8-QD0, dzesēšanas jauda 16.0kW, sildīšanas jauda 17.5kW, SEER (dzesēšana) 3.21 (EER)W/W, SCOP (sildīšana) 3.8W/W gaisa apmaiņas daudzumsmin/maks 2138/2890m3/h, darba strāva 400V/3Ph/50Hz ar pulti komplektā | kompl. | 1
11. Invert kopresora - Kondensatora āra bloki, Midea
11.1. | Iekštelpu bloks KA8245, āra bloks MOU 18FN8-QD0, dzesēšanas jauda 5.3kW, sildīšanas jauda 6.0kW, SEER (dzesēšana) 6.4W/W, SCOP (sildīšana)3.8W/W, elektroinstalācija 230V/1Ph/50Hz | kompl. | 1
11.2. | Iekštelpu bloks KA8245, āra bloks MOU 36FN8RD0, dzesēšanas jauda 10.5kW, sildīšanas jauda 12.00kW, SEER (dzesēšana) 6.0W/W, SCOP (sildīšana)3.8W/W, elektroinstalācija 400V/3Ph/50Hz | kompl. | 1
11.3. | Iekštelpu bloks KA8245, āra bloks MOU 24FN8-QD0, dzesēšanas jauda 7.1kW, sildīšanas jauda 7.6kW, SEER (dzesēšana) 6.7W/W, SCOP (sildīšana)3.8W/W, elektroinstalācija 230V/1Ph/50Hz | kompl. | 1
11.4. | Iekštelpu bloks KA8245, āra bloks MOU 48FN8-RD0, dzesēšanas jauda 14.00kW, sildīšanas jauda 15.00kW, SEER (dzesēšana) 3.21 (EER) W/W, SCOP (sildīšana)3.8W/W, elektroinstalācija 400V/3Ph/50Hz | kompl. | 1
11.5. | Iekštelpu bloks KA8245, āra bloks MOU 55FN8-RD0, dzesēšanas jauda 16.00kW, sildīšanas jauda 17.5kW, SEER (dzesēšana) 3.21 (EER) W/W, SCOP (sildīšana) 3.8W/W, elektroinstalācija 400V/3Ph/50Hz | kompl. | 1
12. Vadības pultis kondicionētājiem
12.1. | Universālā pults kondicionierim Savio K -1028, automātiska uzstadīšana, rādiuss līdz 10 meriem | gab | 1
13. Dažādi
13.1. | Cauruļu tīrīšanas birste-švamme - rokas vai ekvivalents, kas atbilst minētās iekārtas tehniskajiem parametriem | gab | 1
13.2. | Atslēga 3/16-1/4 x 5/16-3/8 Perkeo vai ekvivalents, kas atbilst minētās iekārtas tehniskajiem parametriem | gab | 1
13.3. | Freona elektroniskie svari ar vadu (100 kg.) vai ekvivalents, kas atbilst minētās iekārtas tehniskajiem parametriem | gab | 1
13.4. | Nipeļu atslēga (RL1001.01) vai ekvivalents, kas atbilst minētās iekārtas tehniskajiem parametriem | gab | 1
13.5. | Rinķu noņēmējs kompl. FT-130 Hook and Pick Set vai ekvivalents, kas atbilst minētās iekārtas tehniskajiem parametriem | gab | 1
13.6. | Šķēres kapilaram PTC-01 vai ekvivalents, kas atbilst minētās iekārtas tehniskajiem parametriem | gab | 1
13.7. | Spogulis Liels sarkans rokturis vai ekvivalents, kas atbilst minētās iekārtas tehniskajiem parametriem | gab | 1
13.18. | Spogulis mazais ovāls vai ekvivalents, kas atbilst minētās iekārtas tehniskajiem parametriem | gab | 1
13.19. | Vakuumetrs 80mm (klassiskais izvads) | gab | 1
13.20. | Cauruļu atzara šķēres Mastercool vai ekvivalents, kas atbilst minētās iekārtas tehniskajiem parametriem | gab | 1
13.21. | Šļūteņu komplekts Manifodam (L1800mm, zilais, dzeltenais, sarkanais,1/4") | gab | 1
13.22. | Cauruļu griezēja asmenis 3-28mm Mastercool (10 gab) vai ekvivalents, kas atbilst minētās iekārtas tehniskajiem parametriem | gab | 1
13.23. | Cauruļu griezēja asmenis Mastercool (10 gab) vai ekvivalents, kas atbilst minētās iekārtas tehniskajiem parametriem | gab | 1
13.24. | Cauruļu griezējs 3-16mm Mastercool vai ekvivalents, kas atbilst minētās iekārtas tehniskajiem parametriem | gab | 1
13.25. | Cauruļu griezējs 6-42mm Mastercool vai ekvivalents, kas atbilst minētās iekārtas tehniskajiem parametriem | gab | 1
13.26. | Cauruļu tīrīšanas ierīce (rokas) Mastercool vai ekvivalents, kas atbilst minētās iekārtas tehniskajiem parametriem | gab | 1
13.27. | Dinametriskā atslēga 17mm-29mm Mastercool vai ekvivalents, kas atbilst minētās iekārtas tehniskajiem parametriem | gab | 1
13.28. | Kapilāra šķēres Mastercool vai ekvivalents, kas atbilst minētās iekārtas tehniskajiem parametriem | gab | 1
13.29. | Ķemme Mastercool vai ekvivalents, kas atbilst minētās iekārtas tehniskajiem parametriem | gab | 1
13.30. | Ventilis balonam Mastercool vai ekvivalents, kas atbilst minētās iekārtas tehniskajiem parametriem | gab | 1
13.31. | Uzspildes šļūtene L=1500mm Mastercool R410a-R410a dzeltens vai ekvivalents, kas atbilst minētās iekārtas tehniskajiem parametriem | gab | 1
13.32. | Uzspildes šļūtene L=1500mm Mastercool R410a-R410a sarkans vai ekvivalents, kas atbilst minētās iekārtas tehniskajiem parametriem | gab | 1
13.33. | Uzspildes šļūtene L=1500mm Mastercool R410a-R410a zils vai ekvivalents, kas atbilst minētās iekārtas tehniskajiem parametriem | gab | 1
13.34. | Freona spiediena lineāls | gab | 1
13.35. | Fuchs PAG 100, 250ml vai ekvivalents, kas atbilst minētās iekārtas tehniskajiem parametriem | gab | 1
13.36. | Uzvelkamā vītņu pāreja no 6mm uz R410 AW vai ekvivalents, kas atbilst minētās iekārtas tehniskajiem parametriem | gab | 1
13.37. | Magnēts teleskopisks vai ekvivalents, kas atbilst minētās iekārtas tehniskajiem parametriem | gab | 1
13.38. | Pāreja balonam mis.R 1234yf + Teflona blīve SAE | gab | 1
13.39. | Pāreja deglim Oxyturbo MAP-Pro (iekš) - MAP (āreja) | gab | 1
13.40. | Pāreja mis 3/4" x 1/4' SAE | gab | 1
13.41. | Pāreja R410a ātrās (5/16'Ieks x 1/4"ār) | gab | 1
13.42. | Pāreja uz R410 (5/16'Ār x 1/4"Iekš) | gab | 1
13.43. | Putu noplūdes detektors Taltale Plus (946 ml) | gab | 1
13.44. | Termometrs 2-zonas digitālais ar vadu - 1,5m. | gab | 1
13.45. | Termometrs digitālais kabatas -50c/+300c | gab | 1
14. Lodēšanas piederumi
14.1. | Metināšanas komplekts Perkeo mini ECO 3000 C vai ekvivalents, kas atbilst minētās iekārtas tehniskajiem parametriem | gab | 1
14.2. | Metināšanas komplekts Turbo Set 90 vai ekvivalents, kas atbilst minētās iekārtas tehniskajiem parametriem | gab | 1
14.3. | Pāreja deglim Oxyturbo MAP-Pro (āreja) - MAP (iekš) vai ekvivalents, kas atbilst minētās iekārtas tehniskajiem parametriem | gab | 1
14.4. | Perkeo mini ECO 3000 C rezerves skābekļa balons 1L vai ekvivalents, kas atbilst minētā balona tehniskajiem parametriem | gab | 1
14.5. | Skābekļa reduktors (1 manom.) vai ekvivalents, kas atbilst minētās iekārtas tehniskajiem parametriem | gab | 1
14.6. | Skābeklis Oxygen 930ml Oxyturbo vai ekvivalents, kas atbilst minētā skābekļa tehniskajiem parametriem | gab | 1
14.7. | Slāpekļa reduktors 2 manom. CO2 Oxyturbo vai ekvivalents, kas atbilst minētās iekārtas tehniskajiem parametriem | gab | 1
15. Manifoldi un komponenti
15.1. | Manifolda kolektors | gab | 1
15.2. | Manometra pāreja (1/8"iekš-1/4"ār) NTP TST vai ekvivalents, kas atbilst minētās gāzes tehniskajiem parametriem | gab | 1
15.3. | Manometrs-Termometrs Digitalais 0-50 bar Hight vai ekvivalents, kas atbilst minētās iekārtas tehniskajiem parametriem | gab | 1
15.4. | REFRAKTOMETERS tosola blīvuma noteikšanai, svars līdz 1kg, bezvadu, var noteikt etilēnglikola blīvumu no 0 līdz 100%. https://www.semicom.lv/M%c4%93rinstrumenti/Speci%c4%81lie/Leitenberg_Refraktometrs_bl%c4%abvuma_m%c4%93r%c4%abt%c4%81js_FT_2030_1_110306_40_amp_LEI__2414606_638.html | gab | 1
15.5. | Termometrs digitālais -50c/+300c | gab | 1
15.6. | Termometrs digitālais ar vadu nemazāk kā 1,5m. ( -50+70) vai ekvivalents, kas atbilst minētās iekārtas tehniskajiem parametriem | gab | 1
16.Cauruļu valcētaji, lokāmais un paplašinātāji
16.1. | Cauruļu kolibrators Mastercool vai ekvivalents, kas atbilst minētās iekārtas tehniskajiem parametriem | gab | 1
16.2. | Cauruļu valcētājs universālais 1/4-5/8 Mastercool vai ekvivalents, kas atbilst minētās iekārtas tehniskajiem parametriem | gab | 1
16.3. | Cauruļu valcētājs/paplašinātais 1/4"-1",1/2" Mastercool vai ekvivalents, kas atbilst minētās iekārtas tehniskajiem parametriem | gab | 1
17. Ķīmija aukstuma iekārtu apkalpošanai
17.1. | Rectorseal skābes neitrolizatorsekvivalents, kas atbilst minētās iekārtas tehniskajiem parametriem | gab | 1
17.2. | Anti Bacterial Tablets / Stay Clean Tablets 50 gb. Pac vai ekvivalents, kas atbilst minētās iekārtas tehniskajiem parametriem | gab | 1
17.3. | Belnet Aerosol Kontūras tirīšanas liīzeklis 600ml. vai ekvivalents, kas atbilst minētās iekārtas tehniskajiem parametriem | gab | 1
17.4. | Noplūdes detektors uz ziepju bāzes, aeresols 1L vai ekvivalents, kas atbilst minētās iekārtas tehniskajiem parametriem | gab | 1
17.5. | Drain Tabs Errecom 18gb vai ekvivalents, kas atbilst minētās iekārtas tehniskajiem parametriem | kompl. | 1
17.6. | Epoksīda līmes zīmulis alumīnijam | gab | 1
17.7. | Epoksīda līmes zīmulis kaparam | gab | 1
17.8. | Etilenglikola koncentrāts, 35% -20 grādi pēc Celsija | l | 1
17.9. | Leak Stop + UV 250ml vai ekvivalents, kas atbilst minētās iekārtas tehniskajiem parametriem | gab | 1
17.1 | Extreme White Leak Stop Hermētiķis 12ml/1gb R600-R290 vai ekvivalents, kas atbilst minētās iekārtas tehniskajiem parametriem | gab | 1
17.11. | Hermētiķis Loctite 586 250ml vai ekvivalents, kas atbilst minētās iekārtas tehniskajiem parametriem | gab | 1
17.12. | Hermētiķis Loctite 55 160m vai ekvivalents, kas atbilst minētās iekārtas tehniskajiem parametriem | gab | 1
17.13 | Iztvaikotājam un Plastmasu virsmas tīrišanas lidzeklis vai ekvivalents, kas atbilst minētās iekārtas tehniskajiem parametriem | gab | 1
17.14 | Noplūdes detektors CARLYLOC (aerosol 400ml) vai ekvivalents, kas atbilst minētās iekārtas tehniskajiem parametriem | gab | 1
17.15 | OIL - Test (skābes noteikšana eļļā) | gab | 1
17.16. | Propilēnglikola koncentrats 35% - 20 grādi pēc Celsija | l | 1
17.17 | Tīrīšanas līdzeklis kondicionēšanas sistēmām | gab | 1
17.18 | UV meklešanas komplets (UV+Brilles+Luktur+Dozators) | gab | 1
17.19 | UV Piedeva 240ml. 1 (viens) gabals | gab | 1
17.20. | UV Piedeva Brilliant Errecom (250ml.) vai ekvivalents, kas atbilst minētās iekārtas tehniskajiem parametriem | gab | 1
17.21 | Kondensāta sūkņa MINI BLUE pāreja vai ekvivalents, kas atbilst minētās iekārtas tehniskajiem parametriem | gab | 1
17.22 | Kondensāta sūkņa MINI BLUE termosensors vai ekvivalents, kas atbilst minētās iekārtas tehniskajiem parametriem | gab | 1
17.23 | Kondensāta sūknis ar pludiņu. | gab | 1
17.24 | Kondensāta sūknis MICRO BLUE 230V 50Hz vai ekvivalents, kas atbilst minētās iekārtas tehniskajiem parametriem | gab | 1
17.25 | Kondensāta sūknis MINI BLUE 230V 50Hz vai ekvivalents, kas atbilst minētās iekārtas tehniskajiem parametriem | gab | 1
17.26 | Kondensāta sūknis SICCOM Flowatch 0 vai ekvivalents, kas atbilst minētās iekārtas tehniskajiem parametriem | gab | 1
17.27 | Gofreta drenāžas caurule Du 16*20mm (30m) RODIGAS vai ekvivalents, kas atbilst minētās iekārtas tehniskajiem parametriem | gab | 1
17.28 | Gofreta drenāžas caurule Du 20*24mm (30m) RODIGAS vai ekvivalents, kas atbilst minētās iekārtas tehniskajiem parametriem | gab | 1
17.29. | Sifons ar vāku d=32mm, Regio vai ekvivalents, kas atbilst minētās iekārtas tehniskajiem parametriem | gab | 1
18. Montāžas kārbas
18.1 | Nojume plastikāta (900x240x500mm). | gab | 1
18.2. | Plastmasas gala vāks TT80 | gab | 1
18.3. | Plastmasas gofreta caurule GF80 | gab | 1
18.4. | Plastmasas kanals CA110BC (gb/2m) | gab | 1
18.5. | Plastmasas kanals CA80BC (gb/2m) | gab | 1
18.6. | Plastmasas kanals CA80BM (gb/2m) EKO | gab | 1
18.7. | Plastmasas līkums 90* CP110 | gab | 1
18.8. | Plastmasas līkums 90* CP80 | gab | 1
18.9. | Plastmasas līkums 90* excentriskais kreisais VS80 | gab | 1
18.10. | Plastmasas līkums 90* excentriskais labais VD80 | gab | 1
18.11. | Plastmasas līkums 90* ārejais AE110 | gab | 1
18.12. | Plastmasas līkums 90* ārejais AE80 | gab | 1
18.13. | Plastmasas līkums 90* iekšejais AI110 | gab | 1
18.14. | Plastmasas līkums 90* iekšejais AI80 | gab | 1
18.15. | Plastmasas līkums balts 90* CP 100x66 | gab | 1
18.16. | Plastmasas līkums balts 90* CP 74x55 | gab | 1
18.17. | Plastmasas līkums regulēts PR80 | gab | 1
18.18. | Plastmasas līkums regulēts ārejais ER80 | gab | 1
18.19. | Plastmasas līkums regulēts iekšejais IR80 | gab | 1
18.20. | Plastmasas nobeigums 0* PM80 | gab | 1
18.21 | Plastmasas pāreja uz 110 RI80 | gab | 1
18.22. | Plastmasas pievienojums 90* CM80 | gab | 1
18.23. | Plastmasas pievienojums 90* CM110 | gab | 1
18.24. | Plastmasas pievienojums balts 90* CM 100x66 | gab | 1
18.25. | Plastmasas pievienojums balts 90* CM 74x55 | gab | 1
18.26. | Plastmasas pievienojums sienai, balts TA 100x66 | gab | 1
18.27. | Plastmasas pievienojums sienai, balts TA 74x55 | gab | 1
18.28. | Plastmasas sienas montāžas kārba Rodigas ar Vaku vai ekvivalents, kas atbilst minētās iekārtas tehniskajiem parametriem | gab | 1
18.29. | Plasmasas skava areja GC110 | gab | 1
18.30. | Plasmasas skava areja GC80 | gab | 1
18.31. | Plasmasas skava iekšeja ST80 | gab | 1
18.32 | Plasmasas skava iekšeja ST110 | gab | 1
18.33. | Plasmasas treigabals DT110 | gab | 1
18.34. | Plasmasas treigabals DT80 | gab | 1
18.35. | Plastmasas kanāls balts 100x66 (gb/2m) | gab | 1
18.36. | Plastmasas kanāls balts 74x55 (gb/2m) | gab | 1
18.37. | Cauruļu turētājs ar gumiju M8 10mm-15mm (SMPL1) | gab | 1
18.38. | Cauruļu turētājs ar gumiju M8 113mm-118mm (SMPL11) | gab | 1
18.39. | Cauruļu turētājs ar gumiju M8 15mm-19mm (SMPL2) | gab | 1
18.40. | Cauruļu turētājs ar gumiju M8 20mm-25mm (SMPL3) | gab | 1
18.41 | Cauruļu turētājs ar gumiju M8 26mm-30mm (SMPL4) | gab | 1
18.42 | Cauruļu turētājs ar gumiju M8 32mm-36mm (SMPL5) | gab | 1
18.43 | Cauruļu turētājs ar gumiju M8 38mm-43mm (SMPL6) | gab | 1
18.44 | Cauruļu turētājs ar gumiju M8 53mm-58mm (SMPL7) | gab | 1
18.45 | Cauruļu turētājs ar gumiju M8 60mm-64mm (SMPL8) | gab | 1
18.46. | Cauruļu turētājs ar gumiju M8 74mm-78mm (SMPL9) | gab | 1
18.47. | Cauruļu turētājs ar gumiju M8 87mm-92mm (SMPL10) | gab | 1
18.48. | Profils cinkots L-veida (2 m) | gab | 1
18.49. | Profils cinkots U-veida (2 m) | gab | 1
18.50. | Uzgrieznis gara M10 | iep | 1
18.51. | Uzgrieznis gara M8 | iep | 1
18.52. | Uzgrieznis M10 (50gb/iep). | iep | 1
18.53. | Uzgrieznis M8 (100gb/iep). | iep | 1
18.54. | Vītņu stienis M10 (1M/gb). | gab | 1
18.55. | Vītņu stienis M10 (2M/gb). | gab | 1
18.56. | Vītņu stienis M8 (2M/gb). | gab | 1
19. Lodēšanas stieņi
19.1. | Alumīnija lodēšanas stieņi CW192C(500x2.00) | gab | 1
19.2. | Aluminium braze UNI-4300 LA-CO vai ekvivalents, kas atbilst minētās iekārtas tehniskajiem parametriem | gab | 1
19.3. | Elektrodi cietlodei 15 (500x2.00) sudrabs 15% (1 kg) | kg | 1
19.4. | Elektrodi cietlodei 2 (500x2.00) sudrabs 2% (1 kg) | kg | 1
19.5. | Elektrodi cietlodei 30 (500x2.00) sudrabs 30% (1 kg) | kg | 1
19.6. | Elektrodi cietlodei 40 (500x2.00) sudrabs 40% (1 kg) | kg | 1
19.7. | Elektrodi cietlodei 5 (500x2.00) sudrabs 5% (1 kg) | gab | 1
19.8. | Flus CuFe Nr.1 (0.1kg) Felder vai ekvivalents, kas atbilst minētās iekārtas tehniskajiem parametriem http://www.freons.lv/products/lv/276/1579/sort/1/filter/0_0_0_0/Flus-CuFe-Nr.1-0.1-kg-.html | gab | 1
19.9. | Flus Degufit 4000 vai ekvivalents, kas atbilst minētās iekārtas tehniskajiem parametriem https://www.saxonia-tm.de/Brazetec/en/datenblaetter/download_TD_BrazeTec_Degufit_4000_EN.pdf | gab | 1
20. Apsildes elements TEN
20.1. | TEN 230V L-1000mm, 660W vai ekvivalents, kas atbilst minētās iekārtas tehniskajiem parametriem | gab | 1
20.2. | TEN 230V L-1100mm, 600W vai ekvivalents, kas atbilst minētās iekārtas tehniskajiem parametriem | gab | 1
20.3. | TEN 230V L-1300mm, 800W vai ekvivalents, kas atbilst minētās iekārtas tehniskajiem parametriem | gab | 1
20.4. | TEN 230V L-1500mm, 1100W vai ekvivalents, kas atbilst minētās iekārtas tehniskajiem parametriem |  | 1
20.5. | TEN 230V L-1900mm, 1600W vai ekvivalents, kas atbilst minētās iekārtas tehniskajiem parametriem | gab | 1
20.6. | TEN 230V L-400mm, 260W vai ekvivalents, kas atbilst minētās iekārtas tehniskajiem parametriem | gab | 1
20.7. | TEN 230V L-600mm, 400W vai ekvivalents, kas atbilst minētās iekārtas tehniskajiem parametriem | gab | 1
20.8. | TEN 230V L-700mm, 450W vai ekvivalents, kas atbilst minētās iekārtas tehniskajiem parametriem | gab | 1
20.9. | TEN 230V L-800mm, 500W vai ekvivalents, kas atbilst minētās iekārtas tehniskajiem parametriem | gab | 1
21. Apsildes kabelis
21.1 | Apsildes kabelis mīksts 20W/1m 230V | m | 1
21.2. | Apsildes kabelis mīksts 30W/1m 230V | m | 1
21.3. | Montāzās komplekts universālajam siltajam kabelim | kompl. | 1
22. Filtri-absorbētāji mitruma/skābuma
22.1. | Filtra korpuss Carly BCY 4811 S/MMS 35mm | gab | 1
22.2. | Filtra korpuss Carly BCY 4813 S/MMS 42mm | gab | 1
22.3. | Filtra korpuss Carly BCY 485 S/MMS 5/8-16mm | gab | 1
22.4. | Filtra korpuss Carly BCY 487 S 7/8 | gab | 1
22.5. | Filtra korpuss Carly BCY 489 S 1 1/8 | gab | 1
22.6. | Filtrs žāvētājs/skābēs absorbētājs D6 mm | gab | 1
22.7. | Filtrs žāvētājs/skābēs absorbētājs D10 mm
22.8. | Filtrs žāvētājs/skābēs absorbētājs D12 mm | gab | 1
22.9. | Filtrs žāvētājs/skābēs absorbētājs D15 mm | gab | 1
22.10. | Filtrs žāvētājs/skābēs absorbētājs D18 mm | gab | 1
22.11. | Filtrs žāvētājs/skābēs absorbētājs D22 mm | gab | 1
22.12. | Filtrs žāvētājs/skābēs absorbētājs D28 mm | gab | 1
22.13. | Filtrs Carly DCY 032 1/4" vai ekvivalents, kas atbilst minētās iekārtas tehniskajiem parametriem | gab | 1
22.14. | Filtrs Carly DCY 052 S 1/4" vai ekvivalents, kas atbilst minētās iekārtas tehniskajiem parametriem | gab | 1
22.15. | Filtrs Carly DCY 053 3/8" vai ekvivalents, kas atbilst minētās iekārtas tehniskajiem parametriem | gab | 1
22.16. | Filtrs SANHUA DCY 307S 7/8"(Lodējamais) vai ekvivalents, kas atbilst minētās iekārtas tehniskajiem parametriem | gab | 1
23. Kompresori
23.1. | Kompresors ARVIN 9000 BTU R410 220V/50Hz (Inverter) vai ekvivalents, kas atbilst minētās iekārtas tehniskajiem parametriem | gab | 1
23.2. | Kompresors ARVIN 12000 BTU R410 220V/50Hz (Inverter) vai ekvivalents, kas atbilst minētās iekārtas tehniskajiem parametriem | gab | 1
23.3. | Kompresors ARVIN 18000 BTU R410 220V/50Hz (Inverter) vai ekvivalents, kas atbilst minētās iekārtas tehniskajiem parametriem | gab | 1
23.4. | Kompresors ARVIN 24000 BTU R410 220V/50Hz (Inverter) vai ekvivalents, kas atbilst minētās iekārtas tehniskajiem parametriem | gab | 1
23.5. | Kompresors АRVIN 7000/9000 BTU R410 220V/50Hz (on/off) vai ekvivalents, kas atbilst minētās iekārtas tehniskajiem parametriem | gab | 1
23.6. | Kompresors ARVIN 18000 BTU R410 220V/50Hz (on/off) vai ekvivalents, kas atbilst minētās iekārtas tehniskajiem parametriem | gab | 1
23.7. | Kompresors ARVIN 24000 BTU R410 220V/50Hz (on/off) vai ekvivalents, kas atbilst minētās iekārtas tehniskajiem parametriem | gab | 1
24. Nipeļi, blīve sun vārsti
24.1. | Blīve 1/2" kapara (GLR12) | gab | 1
24.2. | Blīve 1/4" kapara (GLR14) | gab | 1
24.3. | Blīve 3/4" gumijas (balonam). | gab | 1
24.4. | Blīve 3/8" gumijas (R410a) | gab | 1
24.5. | Blīve 3/8" kapara (GLR38) | gab | 1
24.6. | Blīve 5/8" kapara (GLR58) | gab | 1
24.7. | Nipelis rezerves 6 mm | gab | 1
24.8. | Nipeļu vārsts ( uzgalis bez kapara caurules) 0mm. (Šrēdera) vai ekvivalents, kas atbilst minētās iekārtas tehniskajiem parametriem | gab | 1
24.9. | Nipeļu vārsts ar cauruli 100mm (Šredera) vai ekvivalents, kas atbilst minētās iekārtas tehniskajiem parametriem | gab | 1
24.10. | Uzpildes vārsts kondicionetājām 1/2" | gab | 1
24.11. | Uzpildes vārsts kondicionetājām 1/4" TST | gab | 1
24.12. | Uzpildes vārsts kondicionetājām 3/4" | gab | 1
24.13. | Uzpildes vārsts kondicionetājām 3/8" | gab | 1
Kopā bez PVN, EUR | [5 empty] | 0
*Pretendentam savā piedāvājumā jānorāda:
1) piedāvātās preces atbilstību izvirzītajām prasībām norādot konkrētus preces parametrus;
2) piedāvātās preces nosaukums un ražotājs
1. Tehniskajā specifikācijā ir norādīts prognozējamais preču katalogs. Pasūtītājam ir tiesības neiegādāties visu tehniskajā specifikācijā uzrādīto preču veidus.
Pasūtītājam līguma darbības periodā ir tiesības iegādāties citas, specifikācijā neminētas preces, kuras uz iepirkuma izsludināšanas brīdi nebija iespējams paredzēt, piemērojot patstāvīgo atlaidi ________% apmērā (Aizpilda, ja piedāvā). Šādu preču iegāde notiks tikai pēc preču cenas saskaņošanas ar Pasūtītāju. Pasūtītājs vērtēs norādītās preces cenas atbilstību vidējām preces tirgus cenām un to izmaksas nevar pārsniegt 10 % ( desmit procentus) no vidējās tirgus cenas.
2. Preču garantija - 24 (divdesmit četri) mēneši no preču pieņemšanas dienas.
3. Ja tehniskajā specifikācijā norādīts konkrēts preču vai standarta nosaukums vai kāda cita norāde uz specifisku preču izcelsmi, īpašu procesu, zīmolu vai veidu, Pretendents var piedāvāt ekvivalentas preces vai atbilstību ekvivalentiem standartiem, kas atbilst tehniskās specifikācijas prasībām un parametriem un nodrošina tehniskajā specifikācijā prasīto. Preces ekvivalence tiks vērtēta ņemot vērā preces tehnisko parametru. Dzēšanas jaudas pielaide visiem kondiconieriem līdz no +/- 5% līdz 10% no norādītās jaudas.
4. Preces piegāde notiek atsevišķās Preces partijās darba dienās atbilstoši Pasūtītāja pieprasītajam daudzumam un sortimentam ar piegādātāja transportu Pasūtītāja norādītajā vietā 2 (divu) darba dienu laikā no pasūtījuma veikšanas brīža, ja prece ir noliktavā. Pusēm vienojoties var tikt noteikts arī cits Preču piegādes termiņš, bet ne vēlāk kā 10 (desmit) dienu laikā no pasūtījuma veikšanas brīža.
Ar šo apliecinu, ka finanšu piedāvājums sagatavots pilnībā ietverot visus izdevumus, kas saistīti ar piedāvājumu cenu noteikšanu, transportēšanu, kā arī citām izmaksām, kas saistītas ar preču piegādi, u.c.saistītās izmaksas (tai skaitā, iespējamie sadārdzinājumi līguma darbības laikā), atskaitot PVN.
2020. gada ___. ______________
Uzņēmuma vadītāja vai tā pilnvarotās personas paraksts, atšifrējums _______________________________________________________

## 10.fankoili-3.daļa
Tehniskā specifikācija/Tehniskā-finanšu piedāvājuma forma iepirkumam 2.pielikums
"Ventilācijas un kondicionēšanas sistēmu materiālu piegāde", Nr. PSKUS 2020/66
3.daļa
Nr.p.k. | Ventilācijas materiālu un sistēmu specifikācija | Izmērs | Mērvienība | Vienības skaits | Pretendenta piedāvājums* | Vienas vienības cena
EUR bez PVN
Kanāla dzesētājs, ūdens
1 | CWK-100-3-2,5 |  | gab. | 1
2 | CWK-125-3-2,5 |  | gab. | 1
3 | CWK-160-3-2,5 |  | gab. | 1
4 | CWK-200-3-2,5 |  | gab. | 1
5 | CWK-250-3-2,5 |  | gab. | 1
6 | CWK-315-3-2,5 |  | gab. | 1
7 | CWK-400-3-2,5 |  | gab. | 1
8 | PGK 400X200-3-2,0 |  | gab. | 1
9 | PGK 400X200-4-2,0 |  | gab. | 1
10 | PGK 500X250-3-2,0 |  | gab. | 1
11 | PGK 500X250-4-2,0 |  | gab. | 1
12 | PGK 500X300-3-2,0 |  | gab. | 1
13 | PGK 500X300-4-2,0 |  | gab. | 1
14 | PGK 600X300-3-2,0 |  | gab. | 1
15 | PGK 600X300-4-2,0 |  | gab. | 1
16 | PGK 600X350-3-2,0 |  | gab. | 1
17 | PGK 600X350-4-2,0 |  | gab. | 1
18 | PGK 700X400-3-2,0 |  | gab. | 1
19 | PGK 700X400-4-2,0 |  | gab. | 1
20 | PGK 800X500-3-2,0 |  | gab. | 1
21 | PGK 800X500-4-2,0 |  | gab. | 1
22 | PGK 1000X500-3-2,0 |  | gab. | 1
23 | PGK 1000X500-4-2,0 |  | gab. | 1
Kanāla dzesētājs, FREONS
24 | PGDX 400X200-3-2,5 |  | gab. | 1
25 | PGDX 500X250-3-2,5 |  | gab. | 1
26 | PGDX 500X300-3-2,5 |  | gab. | 1
27 | PGDX 600X300-3-2,5 |  | gab. | 1
28 | PGDX 600X350-3-2,5 |  | gab. | 1
29 | PGDX 700X400-3-2,5 |  | gab. | 1
30 | PGDX 800X500-3-2,5 |  | gab. | 1
31 | PGDX 1000X500-3-2,5 |  | gab. | 1
Pilienu atdalītājs
32 | DE 40X20 |  | gab. | 1
33 | DE 50X25 |  | gab. | 1
34 | DE 50X30 |  | gab. | 1
35 | DE 60X30 |  | gab. | 1
36 | DE 60X35 |  | gab. | 1
37 | DE 70X40 |  | gab. | 1
38 | DE 80X50 |  | gab. | 1
39 | DE 100X50 |  | gab. | 1
Fankoili
40 | KASETE SkyStar SK02 | C=1980 / H=4560mm | gab. | 1
41 | KASETE SkyStar SK12 | C=2680 / H=5680mm | gab. | 1
42 | KASETE SkyStar SK22 | C=4330 / H=9250mm | gab. | 1
43 | KASETE SkyStar SK32 | C=5020 / H=10630mm | gab. | 1
44 | KASETE SkyStar SK42 | C=6160 / H=13140mm | gab. | 1
45 | KASETE SkyStar SK52 | C=9510 / H=19760mm | gab. | 1
46 | KASETE SkyStar SK62 | C=11100 / H=23680mm | gab. | 1
47 | KASETE SkyStar SK04 | C=2330 / H=3030mm | gab. | 1
48 | KASETE SkyStar SK14 | C=2700 / H=3460mm | gab. | 1
49 | KASETE SkyStar SK24 | C=3340 / H=4400mm | gab. | 1
50 | KASETE SkyStar SK26 | C=3930 / H=3350mm | gab. | 1
51 | KASETE SkyStar SK34 | C=3810 / H=4950mm | gab. | 1
52 | KASETE SkyStar SK36 | C=4530 / H=3790mm | gab. | 1
53 | KASETE SkyStar SK44 | C=6340 / H=9100mm | gab. | 1
54 | KASETE SkyStar SK54 | C=7710 / H=11000mm | gab. | 1
55 | KASETE SkyStar SK56 | C=8770 / H=8560mm | gab. | 1
56 | KASETE SkyStar SK64 | C=8890 / H=12700mm | gab. | 1
57 | KASETE SkyStar SK66 | C=10200 / H=9800mm | gab. | 1
58 | Vadība, TMO-T |  | gab. | 1
59 | KASETE SkyStar SK-MB02 | C=1980 / H=4560mm | gab. | 1
60 | KASETE SkyStar SK-MB12 | C=2680 / H=5680mm | gab. | 1
61 | KASETE SkyStar SK-MB22 | C=4330 / H=9250mm | gab. | 1
62 | KASETE SkyStar SK-MB32 | C=5020 / H=10630mm | gab. | 1
63 | KASETE SkyStar SK-MB42 | C=6160 / H=13140mm | gab. | 1
64 | KASETE SkyStar SK-MB52 | C=9510 / H=19760mm | gab. | 1
65 | KASETE SkyStar SK-MB62 | C=11100 / H=23680mm | gab. | 1
66 | KASETE SkyStar SK-MB 04 | C=2330 / H=3030mm | gab. | 1
67 | KASETE SkyStar SK-MB 14 | C=2700 / H=3460mm | gab. | 1
68 | KASETE SkyStar SK-MB 24 | C=3340 / H=4400mm | gab. | 1
69 | KASETE SkyStar SK-MB 26 | C=3930 / H=3350mm | gab. | 1
70 | KASETE SkyStar SK-MB 34 | C=3810 / H=4950mm | gab. | 1
71 | KASETE SkyStar SK-MB 36 | C=4530 / H=3790mm | gab. | 1
72 | KASETE SkyStar SK-MB 44 | C=6340 / H=9100mm | gab. | 1
73 | KASETE SkyStar SK-MB 54 | C=7710 / H=11000mm | gab. | 1
74 | KASETE SkyStar SK-MB 56 | C=8770 / H=8560mm | gab. | 1
75 | KASETE SkyStar SK-MB 64 | C=8890 / H=12700mm | gab. | 1
76 | KASETE SkyStar SK-MB 66 | C=10200 / H=9800mm | gab. | 1
77 | RESTE KASETĒM 02-12-22-32 RAL-9003 | HTA-600 | gab. | 1
78 | RESTE KASETĒM 42-52-62 RAL-9003 | HTA-800 | gab. | 1
NEIEBŪVĒTS 3-CEĻU VĀRSTA KOMPLEKTS AR PIEDZIŅU
79 | MODEĻIEM - 02;12;22;32 | 3VS2T1-3 | gab. | 1
80 | MODEĻIEM - 42;52;62 | 3VS2T4-6 | gab. | 1
81 | MODEĻIEM - 04;14;24;26;34;36 | 3VS4T1-3 | gab. | 1
82 | MODEĻIEM - 44;54;56;64;66 | 3VS4T4-6 | gab. | 1
83 | FUTURA SABIANA CRC - MV - 13 | C=1500W / H=3600W | gab. | 1
84 | FUTURA SABIANA CRC - MV - 14 | C=1800W / H=4000W | gab. | 1
85 | FUTURA SABIANA CRC - MV - 23 | C=2500W / H=5800W | gab. | 1
86 | FUTURA SABIANA CRC - MV - 24 | C=2800W / H=6100W | gab. | 1
87 | FUTURA SABIANA CRC - MV - 33 | C=3500W / H=7800W | gab. | 1
88 | FUTURA SABIANA CRC - MV - 34 | C=3900W / H=8400W | gab. | 1
89 | FUTURA SABIANA CRC - MV - 43 | C=4000W / H=9100W | gab. | 1
90 | FUTURA SABIANA CRC - MV - 44 | C=4600W / H=10100W | gab. | 1
91 | FUTURA SABIANA CRC - MV - 53 | C=4800W / H=11600W | gab. | 1
92 | FUTURA SABIANA CRC - MV - 54 | C=5700W / H=12900W | gab. | 1
93 | FUTURA SABIANA CRC - MV - 63 | C=5950W / H=14000W | gab. | 1
94 | FUTURA SABIANA CRC - MV - 64 | C=6600W / H=15400W | gab. | 1
95 | FUTURA SABIANA CRC - MV - 73 | C=6310W / H=15900W | gab. | 1
96 | FUTURA SABIANA CRC - MV - 74 | C=7500W / H=17600W | gab. | 1
97 | FUTURA SABIANA CRC - MV - 83 | C=5820W / H=10130W | gab. | 1
98 | FUTURA SABIANA CRC - MV - 84 | C=6470W / H=11000W | gab. | 1
99 | FUTURA SABIANA CRC - MV - 93 | C=6740W / H=12030W | gab. | 1
100 | FUTURA SABIANA CRC - MV - 94 | C=7600W / H=13180W | gab. | 1
101 | FUTURA SABIANA CRC - MV - 13+1 | C=1030W / H=770W | gab. | 1
102 | FUTURA SABIANA CRC - MV - 13+2 | C=1030W / H=1440W | gab. | 1
103 | FUTURA SABIANA CRC - MV - 14+1 | C=1230W / H=770W | gab. | 1
104 | FUTURA SABIANA CRC - MV - 23+1 | C=1560W / H=1140W | gab. | 1
105 | FUTURA SABIANA CRC - MV - 23+2 | C=1560W / H=2000W | gab. | 1
106 | FUTURA SABIANA CRC - MV - 24+1 | C=1810W / H=1140W | gab. | 1
107 | FUTURA SABIANA CRC - MV - 33+1 | C=2390W / H=1710W | gab. | 1
108 | FUTURA SABIANA CRC - MV - 33+2 | C=2390W / H=2760W | gab. | 1
109 | FUTURA SABIANA CRC - MV - 34+1 | C=2570W / H=1710W | gab. | 1
110 | FUTURA SABIANA CRC - MV - 43+1 | C=2870W / H=2000W | gab. | 1
111 | FUTURA SABIANA CRC - MV - 43+2 | C=2870W / H=3260W | gab. | 1
112 | FUTURA SABIANA CRC - MV - 44+1 | C=3120W / H=2000W | gab. | 1
113 | FUTURA SABIANA CRC - MV - 53+1 | C=3640W / H=2570W | gab. | 1
114 | FUTURA SABIANA CRC - MV - 53+2 | C=3640W / H=4520W | gab. | 1
115 | FUTURA SABIANA CRC - MV - 54+1 | C=4090W / H=2570W | gab. | 1
116 | FUTURA SABIANA CRC - MV - 63+1 | C=4090W / H=2860W | gab. | 1
117 | FUTURA SABIANA CRC - MV - 63+2 | C=4090W / H=5060W | gab. | 1
118 | FUTURA SABIANA CRC - MV - 64+1 | C=4790W / H=2860W | gab. | 1
119 | FUTURA SABIANA CRC - MV - 73+1 | C=5110W / H=3610W | gab. | 1
120 | FUTURA SABIANA CRC - MV - 73+2 | C=5110W / H=7070W | gab. | 1
121 | FUTURA SABIANA CRC - MV - 74+1 | C=5580W / H=3610W | gab. | 1
122 | FUTURA SABIANA CRC - MV - 83+1 | C=5820W / H=4080W | gab. | 1
123 | FUTURA SABIANA CRC - MV - 83+2 | C=5820W / H=7580W | gab. | 1
124 | FUTURA SABIANA CRC - MV - 84+1 | C=6470W / H=4080W | gab. | 1
125 | FUTURA SABIANA CRC - MV - 93+1 | C=6740W / H=4690W | gab. | 1
126 | FUTURA SABIANA CRC - MV - 93+2 | C=6740W / H=8810W | gab. | 1
127 | FUTURA SABIANA CRC - MV - 94+1 | C=7600W / H=4690W | gab. | 1
128 | PAMAT KALORĪFERAM, IZMĒRIEM 1-5 | VSPS-C G1-5 | gab. | 1
129 | PAMAT KALORĪFERAM, IZMĒRIEM 6-9 | VSPS-C G6-9 | gab. | 1
130 | PAPILDUS KALORĪFERAM, VISIEM IZMĒRIEM | VSAS-C G1-9 | gab. | 1
Vadība un citi
128 | VADĪBA, IEBŪVĒTA | CB-T | gab. | 1
129 | VADĪBA, IEBŪVĒTA | CB-C | gab. | 1
130 | VADĪBA, IEBŪVĒTA | CB-AU | gab. | 1
131 | VADĪBA, SIENAS PULTS | CR-T | gab. | 1
132 | VADĪBA, SIENAS PULTS | TMO-T | gab. | 1
133 | VADĪBA, SIENAS PULTS | TMO-T-AU | gab. | 1
134 | KĀJAS (1-7 izmēram) | PAP-C G1-7 | gab. | 1
135 | KĀJAS (8-9 izmēram) | PAP-C G8-9 | gab. | 1
136 | KONDENSĀTA VANNA (modeļiem MV-MVB-IV) | BSV-C | gab. | 1
NEIEBŪVĒTS 3-CEĻU VĀRSTA KOMPLEKTS AR PIEDZIŅU
137 | PAMAT KALORĪFERAM, IZMĒRIEM 1-5 | VSPS-C G1-5 | gab. | 1
138 | PAMAT KALORĪFERAM, IZMĒRIEM 6-9 | VSPS-C G6-9 | gab. | 1
139 | PAPILDUS KALORĪFERAM, VISIEM IZMĒRIEM | VSAS-C G1-9 | gab. | 1
Fankoilu vārstyi, piedziņas
140 | FAN COIL VĀRSTS 3-G | VZL3-15 Kv-1,6 | gab. | 1
141 | FAN COIL VĀRSTS 3-G | VZL3-20 Kv-2,5 | gab. | 1
142 | PIEDZIŅA FAN COIL VĀRSTAM | MT4-230-NO | gab. | 1
143 | PIEDZIŅA FAN COIL VĀRSTAM | MT4-230-NC | gab. | 1
144 | SILTUMA AKTUATORS | AC 230 V | gab. | 1
145 | SAVIENOJOŠAIS KABELIS | 3M, TYPE 4, BLACK | gab. | 1
146 | REGULATORS RAB31 | S55770-T229 | gab. | 1
[5 empty] | Kopā bez PVN, EUR | 0
*Pretendentam savā piedāvājumā jānorāda:
1) piedāvātās preces atbilstību izvirzītajām prasībām norādot konkrētus preces parametrus;
2) piedāvātās preces nosaukums un ražotājs
1. Tehniskajā specifikācijā ir norādīts prognozējamais preču katalogs. Pasūtītājam ir tiesības neiegādāties visu tehniskajā specifikācijā uzrādīto preču veidus.
Pasūtītājam līguma darbības periodā ir tiesības iegādāties citas, specifikācijā neminētas preces, kuras uz iepirkuma izsludināšanas brīdi nebija iespējams paredzēt, piemērojot patstāvīgo atlaidi ________% apmērā (Aizpilda, ja piedāvā). Šādu preču iegāde notiks tikai pēc preču cenas saskaņošanas ar Pasūtītāju. Pasūtītājs vērtēs norādītās preces cenas atbilstību vidējām preces tirgus cenām un to izmaksas nevar pārsniegt 10 % ( desmit procentus) no vidējās tirgus cenas.
2. Preču garantija - 24 (divdesmit četri) mēneši no preču pieņemšanas dienas.
3. Ja tehniskajā specifikācijā norādīts konkrēts preču vai standarta nosaukums vai kāda cita norāde uz specifisku preču izcelsmi, īpašu procesu, zīmolu vai veidu, Pretendents var piedāvāt ekvivalentas preces vai atbilstību ekvivalentiem standartiem, kas atbilst tehniskās specifikācijas prasībām un parametriem un nodrošina tehniskajā specifikācijā prasīto. Preces ekvivalence tiks vērtēta ņemot vērā preces tehnisko parametru.
4. Preces piegāde notiek atsevišķās Preces partijās darba dienās atbilstoši Pasūtītāja pieprasītajam daudzumam un sortimentam ar piegādātāja transportu Pasūtītāja norādītajā vietā 2 (divu) darba dienu laikā no pasūtījuma veikšanas brīža, ja prece ir noliktavā. Pusēm vienojoties var tikt noteikts arī cits Preču piegādes termiņš, bet ne vēlāk kā 10 (desmit) dienu laikā no pasūtījuma veikšanas brīža.
Ar šo apliecinu, ka finanšu piedāvājums sagatavots pilnībā ietverot visus izdevumus, kas saistīti ar piedāvājumu cenu noteikšanu, transportēšanu, kā arī citām izmaksām, kas saistītas ar preču piegādi, u.c.saistītās izmaksas (tai skaitā, iespējamie sadārdzinājumi līguma darbības laikā), atskaitot PVN.
2020. gada ___. ______________
Uzņēmuma vadītāja vai tā pilnvarotās personas paraksts, atšifrējums _______________________________________________________

## 11.izolācija-3.daļa
Tehniskā specifikācija/Tehniskā-finanšu piedāvājuma forma iepirkumam 2.pielikums
"Ventilācijas un kondicionēšanas sistēmu materiālu piegāde", Nr. PSKUS 2020/66
3.daļa
Nr.p.k. | Ventilācijas materiālu un sistēmu specifikācija | Izmērs | Mērvienība | Vienības skaits | Pretendenta piedāvājums* | Vienas vienības cena
EUR bez PVN
Izolācijas materiāli
1 | IZOLĀCIJAS PAKLĀJS | ALU LAMELLA 20 (10M2) | m2 | 1
2 | IZOLĀCIJAS PAKLĀJS | ALU LAMELLA 30 (8M2) | m2 | 1
3 | IZOLĀCIJAS PAKLĀJS | ALU LAMELLA 40 (6M2) | m2 | 1
4 | IZOLĀCIJAS PAKLĀJS | ALU LAMELLA 50 (5M2) | m2 | 1
5 | IZOLĀCIJAS PAKLĀJS | ALU LAMELLA 80 (3M2) | m2 | 1
6 | IZOLĀCIJAS PAKLĀJS | ALU LAMELLA 100 (2,5M2) | m2 | 1
7 | UGUNSIZT. AKMENS VATES PAKLĀJS | PRO ROX WM 950 ALU 100MM | m2 | 1
8 | UGUNSDROŠĀ IZOLĀCIJA | CONLIT MAT EI 60, 100MM (2,5m2) | m2 | 1
9 | LAMELLAS PAKLĀJS | VENTILAM ALU ML-3 20 14,4 M2 | m2 | 1
10 | LAMELLAS PAKLĀJS | CLIMCOVER ML-3 30 9.6 M2 | m2 | 1
11 | LAMELLAS PAKLĀJS | CLIMCOVER ML-3 50 6.0 M2 | m2 | 1
12 | LAMELLAS PAKLĀJS | VENTILAM ALU 60 4.8 M2 | m2 | 1
13 | LAMELLAS PAKLĀJS | CLIMCOVER ML-3 80 3.6 M2 | m2 | 1
14 | LAMELLAS PAKLĀJS | CLIMCOVER ML-3 100 3.0 M2 | m2 | 1
15 | IZOLĀCIJAS LOKSNE | CLIMCOVER CR ALU2 30 (9,6M2) | m2 | 1
16 | IZOLĀCIJAS LOKSNE | CLIMCOVER CR ALU2 50 (8,4M2) | m2 | 1
17 | UGUNSIZT. AKM. VATES PAKLĀJS CAURŠŪTS | TECH WIRED MAT MT 4.1 ALU1 MPS 30 (6M2) | m2 | 1
18 | UGUNSIZT. AKM. VATES PAKLĀJS CAURŠŪTS | TECH WIRED MAT MT 4.1 ALU1 MPS 40 (5,5M2) | m2 | 1
19 | UGUNSIZT. AKM. VATES PAKLĀJS CAURŠŪTS | TECH WIRED MAT MT 4.1 ALU1 MPS 50 (4M2) | m2 | 1
20 | UGUNSIZT. AKM. VATES PAKLĀJS CAURŠŪTS | TECH WIRED MAT MT 4.1 ALU1 MPS 60 (3,5M2) | m2 | 1
21 | UGUNSIZT. AKM. VATES PAKLĀJS CAURŠŪTS | TECH WIRED MAT MT 4.1 ALU1 MPS 70 (3,5M2) | m2 | 1
22 | UGUNSIZT. AKM. VATES PAKLĀJS CAURŠŪTS | TECH WIRED MAT MT 4.1 ALU1 MPS 80 (3M2) | m2 | 1
23 | UGUNSIZT. AKM. VATES PAKLĀJS CAURŠŪTS | TECH WIRED MAT MT 4.1 ALU1 MPS 90 (2,5M2) | m2 | 1
24 | UGUNSIZT. AKM. VATES PAKLĀJS CAURŠŪTS | TECH WIRED MAT MT 4.1 ALU1 MPS 100 (2,5M2) | m2 | 1
25 | UGUNSIZT. AKM. VATES PAKLĀJS CAURŠŪTS | TECH WIRED MAT MT 4.1 ALU1 MPS 120 (2M2) | m2 | 1
26 | PRETUGUNS AKMENS VATE PAROC | Fire Slab 80 40X600X1200 P8 | m2 | 1
27 | SKAŅU SLĀPĒJOŠĀ PLĀKSNE - 1,44m² | CLIMLINER SLAB V1 15MM 14.40M2 | m2 | 1
28 | SKAŅU SLĀPĒJOŠĀ PLĀKSNE - 1,44m² | CLIMLINER SLAB V1 30MM 8,64M2 | m2 | 1
29 | SKAŅU SLĀPĒJOŠĀ PLĀKSNE - 1,44m² | CLIMLINER SLAB V1 50MM 5,76M2 | m2 | 1
30 | SKAŅU SLĀPĒJOŠĀ PLĀKSNE - 1,44m² | CLIMLINER SLAB V1 80MM 4,32M2 | m2 | 1
31 | SKAŅU SLĀPĒJOŠĀ PLĀKSNE - 1,44m² | CLIMLINER SLAB V1 100MM 2,88M2 | m2 | 1
Kaučuka izolācija
32 | ARMAFLEX ACE PLUS IZOLĀCIJA | ACE/P-09X015 (KASTĒ 192M) | m | 1
33 | ARMAFLEX ACE PLUS IZOLĀCIJA | ACE/P-09X018 (KASTĒ 166M) | m | 1
34 | ARMAFLEX ACE PLUS IZOLĀCIJA | ACE/P-09X022 (KASTĒ 136M) | m | 1
35 | ARMAFLEX ACE PLUS IZOLĀCIJA | ACE/P-09X028 (KASTĒ 104M) | m | 1
36 | ARMAFLEX XG IZOLĀCIJA | XG-09X048 (KASTĒ 50M) | m | 1
37 | ARMAFLEX ACE PLUS IZOLĀCIJA | ACE/P-09X054 (KASTĒ 52M) | m | 1
38 | ARMAFLEX ACE PLUS IZOLĀCIJA | ACE/P-09X064 (KASTĒ 38M) | m | 1
39 | ARMAFLEX ACE PLUS IZOLĀCIJA | ACE/P-09X076 (KASTĒ 40M) | m | 1
40 | ARMAFLEX ACE PLUS IZOLĀCIJA | ACE/P-09X114 (KASTĒ 24M) | m | 1
41 | ARMAFLEX ACE PLUS IZOLĀCIJA | ACE/P-13X015 (KASTĒ 136M) | m | 1
42 | ARMAFLEX ACE PLUS IZOLĀCIJA | ACE/P-13X018 (KASTĒ 118M) | m | 1
43 | ARMAFLEX ACE PLUS IZOLĀCIJA | ACE/P-13X028 (KASTĒ 82M) | m | 1
44 | ARMAFLEX ACE PLUS IZOLĀCIJA | ACE/P-13X035 (KASTĒ 60M) | m | 1
45 | ARMAFLEX ACE PLUS IZOLĀCIJA | ACE/P-13X042 (KASTĒ 48M) | m | 1
46 | ARMAFLEX XG IZOLĀCIJA | XG-13X048 (KASTĒ 40M) | m | 1
47 | ARMAFLEX ACE PLUS IZOLĀCIJA | ACE/P-13X054 (KASTĒ 38M) | m | 1
48 | ARMAFLEX ACE PLUS IZOLĀCIJA | ACE/P-13X060 (KASTĒ 32M) | m | 1
49 | ARMAFLEX ACE PLUS IZOLĀCIJA | ACE/P-19X018 (KASTĒ 60M) | m | 1
50 | ARMAFLEX ACE PLUS IZOLĀCIJA | ACE/P-19X022 (KASTĒ 56M) | m | 1
51 | ARMAFLEX ACE PLUS IZOLĀCIJA | ACE/P-19X028 (KASTĒ 48M) | m | 1
52 | ARMAFLEX ACE PLUS IZOLĀCIJA | ACE/P-19X035 (KASTĒ 38M) | m | 1
53 | ARMAFLEX ACE PLUS IZOLĀCIJA | ACE/P-19X042 (KASTĒ 32M) | m | 1
54 | ARMAFLEX ACE PLUS IZOLĀCIJA | ACE/P-19X048 (KASTĒ 28M) | m | 1
55 | ARMAFLEX ACE PLUS IZOLĀCIJA | ACE/P-19X054 (KASTĒ 24M) | m | 1
56 | ARMAFLEX ACE PLUS IZOLĀCIJA | ACE/P-19X060 (KASTĒ 24M) | m | 1
57 | ARMAFLEX ACE PLUS IZOLĀCIJA | ACE/P-19X064 (KASTĒ 20M) | m | 1
58 | ARMAFLEX ACE PLUS IZOLĀCIJA | ACE/P-19X076 (KASTĒ 16M) | m | 1
59 | ARMAFLEX ACE PLUS IZOLĀCIJA | ACE/P-19X089 (KASTĒ 16M) | m | 1
60 | ARMAFLEX ACE PLUS IZOLĀCIJA | ACE/P-25X035 (KASTĒ 24M) | m | 1
61 | ARMAFLEX ACE PLUS IZOLĀCIJA | ACE/P-25X042 (KASTĒ 24M) | m | 1
ARMAFLEX izolācija
62 | ARMAFLEX XG IZOLĀCIJAS LOKSNE | XG 9X99/E-A 1X10m, PAŠLĪMĒJOŠA | m2 | 1
63 | ARMAFLEX XG IZOLĀCIJAS LOKSNE | XG 13X99/E-A 1X8m, PAŠLĪMĒJOŠA | m2 | 1
64 | ARMAFLEX ACE PLUS IZOL.LOKSNE | ACE/P-06-99-EP (KASTĒ 30M2) | m2 | 1
65 | ARMAFLEX ACE PLUS IZOL.LOKSNE | ACE/P-09-99-EP (KASTĒ 22M2) | m3 | 1
66 | ARMAFLEX ACE PLUS IZOL.LOKSNE | ACE/P-13-99-EP (KASTĒ 18M2) | m2 | 1
67 | ARMAFLEX ACE PLUS IZOL.LOKSNE | ACE/P-19-99/EP (KASTĒ 14M2) | m2 | 1
68 | ARMAFLEX ACE PLUS IZOL.LOKSNE | ACE/P-25-99/EP (KASTĒ 9M2) | m2 | 1
69 | ARMAFLEX ACE PLUS IZOL.LOKSNE | ACE/P-32-99-EP (KASTĒ 7M2) | m2 | 1
70 | ARMAFLEX ACE PLUS IZOL.LOKSNE | ACE/P-40-99-EP (KASTĒ 6M2) | m2 | 1
71 | ARMAFLEX ACE PLUS IZOL.LOKSNE | ACE/P-50-99/EP (KASTĒ 4M2) | m2 | 1
72 | ARMAFLEX ACE PLUS IZOL.LOKSNE | ACE/P-06-99-EAP, PAŠLĪMĒJOŠA (KASTĒ 30M2) | m2 | 1
73 | ARMAFLEX ACE PLUS IZOL.LOKSNE | ACE/P-13-99/EAP, PAŠLĪMĒJOŠA (KASTĒ 18M2) | m2 | 1
74 | ARMAFLEX ACE PLUS IZOL.LOKSNE | ACE/P-25-99/EAP, PAŠLĪMĒJOŠA (KASTĒ 9M2) | m2 | 1
75 | ARMAFLEX ACE PLUS IZOL.LOKSNE | ACE/P-32-99-EAP, PAŠLĪMĒJOŠA (KASTĒ 7M2) | m2 | 1
76 | ARMAFLEX ACE PLUS IZOL.LOKSNE | ACE/P-40-99-EAP, PAŠLĪMĒJOŠA (KASTĒ 6M2) | m2 | 1
77 | ARMAFLEX ACE PLUS IZOL.LOKSNE | ACE/P-50-99/EAP, PAŠLĪMĒJOŠA (KASTĒ 4M2) | m2 | 1
78 | ARMAFLEX ACE IZOLĀCIJA | ACE-09X018 (Kastē 166M) | m | 1
79 | ARMAFLEX ACE IZOLĀCIJA | ACE-09X022 (Kastē 136M) | m | 1
80 | ARMAFLEX ACE IZOLĀCIJA | ACE-09X028 (Kastē 104M) | m | 1
81 | ARMAFLEX ACE IZOLĀCIJA | ACE-09X035 (Kastē 76M) | m | 1
82 | ARMAFLEX ACE IZOLĀCIJA | ACE-09X042 (Kastē 62M) | m | 1
83 | ARMAFLEX ACE IZOLĀCIJA | ACE-13X018 (Kastē 104M) | m | 1
84 | ARMAFLEX ACE IZOLĀCIJA | ACE-13X022 (Kastē 92M) | m | 1
85 | ARMAFLEX ACE IZOLĀCIJA | ACE-13X028 (Kastē 82M) | m | 1
86 | ARMAFLEX ACE IZOLĀCIJA | ACE-13X035 (Kastē 60M) | m | 1
87 | ARMAFLEX ACE IZOLĀCIJA | ACE-13X042 (Kastē 48M) | m | 1
88 | ARMAFLEX ACE IZOLĀCIJA | ACE-13X048 (Kastē 42M) | m | 1
89 | ARMAFLEX ACE IZOLĀCIJA | ACE-13X054 (Kastē 38M) | m | 1
90 | ARMAFLEX ACE IZOLĀCIJA | ACE-13X060 (Kastē 32M) | m | 1
91 | ARMAFLEX ACE IZOLĀCIJA | ACE-13X064 (Kastē 30M) | m | 1
92 | ARMAFLEX ACE IZOLĀCIJA | ACE-13X076 (Kastē 28M) | m | 1
93 | ARMAFLEX ACE IZOLĀCIJA | ACE-13X089 (Kastē 20M) | m | 1
94 | ARMAFLEX ACE IZOLĀCIJA | ACE-13X114 (Kastē 20M) | m | 1
95 | ARMAFLEX ACE IZOLĀCIJA | ACE-19X022 (Kastē 56M) | m | 1
96 | ARMAFLEX ACE IZOLĀCIJA | ACE-19X028 (Kastē 48M) | m | 1
97 | ARMAFLEX ACE IZOLĀCIJA | ACE-19X035 (Kastē 38M) | m | 1
98 | ARMAFLEX ACE IZOLĀCIJA | ACE-19X042 (Kastē 32M) | m | 1
99 | ARMAFLEX ACE IZOLĀCIJA | ACE-19X048 (Kastē 28M) | m | 1
100 | ARMAFLEX ACE IZOLĀCIJA | ACE-19X054 (Kastē 24M) | m | 1
101 | ARMAFLEX ACE IZOLĀCIJA | ACE-19X060 (Kastē 24M) | m | 1
102 | ARMAFLEX ACE IZOLĀCIJA | ACE-19X064 (Kastē 20M) | m | 1
103 | ARMAFLEX ACE IZOLĀCIJA | ACE-19X076 (Kastē 16M) | m | 1
104 | ARMAFLEX ACE IZOLĀCIJA | ACE-19X089 (Kastē 16M) | m | 1
105 | ARMAFLEX ACE IZOLĀCIJA | ACE-19X114 (Kastē 14M) | m | 1
106 | ARMAFLEX ACE IZOLĀCIJAS LOKSNE | ACE-06X99/E - 15m2 | m2 | 1
107 | ARMAFLEX ACE IZOLĀCIJAS LOKSNE | ACE-09X99/E - 10m2 | m2 | 1
108 | ARMAFLEX ACE IZOLĀCIJAS LOKSNE | ACE-13X99/E - 8m2 | m2 | 1
109 | ARMAFLEX ACE IZOLĀCIJAS LOKSNE | ACE-19X99/E - 6m2 | m2 | 1
110 | ARMAFLEX ACE IZOLĀCIJAS LOKSNE | ACE-25X99/E - 4m2 | m2 | 1
111 | ARMAFLEX ACE IZOLĀCIJAS LOKSNE | ACE-32X99/E - 3m2 | m2 | 1
112 | ARMAFLEX ACE IZOLĀCIJAS LOKSNE | ACE-50X99/E - 4m2 | m2 | 1
113 | ARMAFLEX ACE IZOLĀCIJAS LOKSNE | 6X99/E-A 15M2 ACE PAŠLĪMĒJOŠA | m2 | 1
114 | ARMAFLEX ACE IZOLĀCIJAS LOKSNE | 9X99/E-A 10M2 ACE PAŠLĪMĒJOŠA | m2 | 1
115 | ARMAFLEX ACE IZOLĀCIJAS LOKSNE | 13X99/E-A 8M2 ACE PAŠLĪMĒJOŠA | m2 | 1
116 | ARMAFLEX ACE IZOLĀCIJAS LOKSNE | 19X99/E-A 6M2 ACE PAŠLĪMĒJOŠA | m2 | 1
117 | ARMAFLEX ACE IZOLĀCIJAS LOKSNE | 25X99/E-A 4M2 ACE PAŠLĪMĒJOŠA | m2 | 1
118 | ARMAFLEX ACE IZOLĀCIJAS LOKSNE | 32X99/E-A 3M2 ACE PAŠLĪMĒJOŠA | m2 | 1
119 | ARMAFLEX ACE IZOLĀCIJAS LOKSNE | 50X99/E-A 4M2 ACE PAŠLĪMĒJOŠA | m2 | 1
120 | LĪMLENTE "ARMAFLEX" | EL-TAPE-BK 50X3MM 15M | gab. | 1
121 | LĪME "ARMAFLEX" 2-5 L | ADH520/2,5E | gab. | 1
122 | LĪME "ARMAFLEX" 0-5 L | ADH520/0,5E | gab. | 1
123 | TĪRĪTĀJS "ARMAFLEX" | CLEANER/1,0 | gab. | 1
124 | NAZIS ARMAFLEX IZOLĀCIJAI | SLITTER | gab. | 1
125 | REZERVES ASMEŅI | BLADES 6 GAB. | kompl. | 1
[5 empty] | Kopā bez PVN, EUR | 0
*Pretendentam savā piedāvājumā jānorāda:
1) piedāvātās preces atbilstību izvirzītajām prasībām norādot konkrētus preces parametrus;
2) piedāvātās preces nosaukums un ražotājs
1. Tehniskajā specifikācijā ir norādīts prognozējamais preču katalogs. Pasūtītājam ir tiesības neiegādāties visu tehniskajā specifikācijā uzrādīto preču veidus.
Pasūtītājam līguma darbības periodā ir tiesības iegādāties citas, specifikācijā neminētas preces, kuras uz iepirkuma izsludināšanas brīdi nebija iespējams paredzēt, piemērojot patstāvīgo atlaidi ________% apmērā (Aizpilda, ja piedāvā). Šādu preču iegāde notiks tikai pēc preču cenas saskaņošanas ar Pasūtītāju. Pasūtītājs vērtēs norādītās preces cenas atbilstību vidējām preces tirgus cenām un to izmaksas nevar pārsniegt 10 % ( desmit procentus) no vidējās tirgus cenas.
2. Preču garantija - 24 (divdesmit četri) mēneši no preču pieņemšanas dienas.
3. Ja tehniskajā specifikācijā norādīts konkrēts preču vai standarta nosaukums vai kāda cita norāde uz specifisku preču izcelsmi, īpašu procesu, zīmolu vai veidu, Pretendents var piedāvāt ekvivalentas preces vai atbilstību ekvivalentiem standartiem, kas atbilst tehniskās specifikācijas prasībām un parametriem un nodrošina tehniskajā specifikācijā prasīto. Preces ekvivalence tiks vērtēta ņemot vērā preces tehnisko parametru.
4. Preces piegāde notiek atsevišķās Preces partijās darba dienās atbilstoši Pasūtītāja pieprasītajam daudzumam un sortimentam ar piegādātāja transportu Pasūtītāja norādītajā vietā 2 (divu) darba dienu laikā no pasūtījuma veikšanas brīža, ja prece ir noliktavā. Pusēm vienojoties var tikt noteikts arī cits Preču piegādes termiņš, bet ne vēlāk kā 10 (desmit) dienu laikā no pasūtījuma veikšanas brīža.
Ar šo apliecinu, ka finanšu piedāvājums sagatavots pilnībā ietverot visus izdevumus, kas saistīti ar piedāvājumu cenu noteikšanu, transportēšanu, kā arī citām izmaksām, kas saistītas ar preču piegādi, u.c.saistītās izmaksas (tai skaitā, iespējamie sadārdzinājumi līguma darbības laikā), atskaitot PVN.
2020. gada ___. ______________
Uzņēmuma vadītāja vai tā pilnvarotās personas paraksts, atšifrējums _______________________________________________________

## 12.stiprinājumi-4.daļa
Tehniskā specifikācija/Tehniskā-finanšu piedāvājuma forma iepirkumam 2.pielikums
"Ventilācijas un kondicionēšanas sistēmu materiālu piegāde", Nr. PSKUS 2020/66
4.daļa
Nr.p.k. | Ventilācijas materiālu un sistēmu specifikācija | Izmērs | Mērvienība | Vienības skaits | Pretendenta piedāvājums** | Vienas vienības cena
EUR bez PVN
Sienas, kronšteins, pamatne, jumtiņš
1 | SIENAS KRONŠTEINS | 365X450X780, 90+90KG | gab. | 1
2 | SIENAS KRONŠTEINS | 465X550X800, 90+90KG | gab. | 1
3 | SIENAS KRONŠTEINS | 450X550, 100+100KG | gab. | 1
4 | SIENAS KRONŠTEINS | 680X400, 120+120KG | gab. | 1
5 | SIENAS KRONŠTEINS | 450X550, 180+180KG | gab. | 1
6 | PAMATNE | 600X780X450, 140KG | gab. | 1
7 | JUMTIŅŠ | 900X500X145 | gab. | 1
8 | ONNLINE ANTIVIBRĀCIJU SPILVENS | PAKA 4 GAB | gab. | 1
Kanāli
9 | ONNLINE KĀRBA | 80X60mm | gab. | 1
10 | ONNLINE KĀRBA | 110X75mm | gab. | 1
11 | ONNLINE FIKSATORS | 80X60mm | gab. | 1
12 | ONNLINE FIKSATORS | 110X75mm | gab. | 1
13 | ONNLINE SAVIENOJUMS | 80X60mm | gab. | 1
14 | ONNLINE SAVIENOJUMS | 110X75mm | gab. | 1
15 | ONNLINE SIENAS PIEVIENOJUMS | 80X60mm | gab. | 1
16 | ONNLINE GALA VĀKS | 80X60mm | gab. | 1
17 | ONNLINE SIENAS ADAPTERS | 80X60mm | gab. | 1
18 | ONNLINE SIENAS ADAPTERS | 110X75mm | gab. | 1
19 | ONNLINE IEKŠĒJAIS LĪKUMS | 80X60mm | gab. | 1
20 | ONNLINE IEKŠĒJAIS LĪKUMS | 110X75mm | gab. | 1
21 | ONNLINE ĀRĒJAIS LĪKUMS | 80X60mm | gab. | 1
22 | ONNLINE ĀRĒJAIS LĪKUMS | 110X75mm | gab. | 1
23 | ONNLINE PLATS LĪKUMS | 80X60mm | gab. | 1
24 | ONNLINE PLATS LĪKUMS | 110X75mm | gab. | 1
25 | ONNLINE PĀREJA | 80X110mm | gab. | 1
26 | ONNLINE T-GABALS | 80X60mm | gab. | 1
27 | ONNLINE T-GABALS | 110X75mm | gab. | 1
28 | ONNLINE LOKANS KANĀLS | 80X60mm | gab. | 1
29 | ONNLINE LOKANS ĀRA KANĀLS | 80X60mm | gab. | 1
30 | ONNLINE KANĀLS CAURULEI | 25X25mm | gab. | 1
31 | SPIRĀLVEIDA KONDENSĀTA CAURULE | EC-SH-16 30M | gab. | 1
32 | ONNLINE KONDENSĀTA CAURULE | EC-SH-18 30M | gab. | 1
33 | ONNLINE KONDENSĀTA CAURULE | EC-SH -20 30M | gab. | 1
34 | SPIRĀLVEIDA KONDENSĀTA CAURULE | SC-SH-16/E30 | gab. | 1
Manžetes
35 | MK 100 |  | gab. | 1
36 | MK 125 |  | gab. | 1
37 | MK 150 |  | gab. | 1
38 | MK 160 |  | gab. | 1
39 | MK 200 |  | gab. | 1
40 | MK 250 |  | gab. | 1
41 | MK 315 |  | gab. | 1
42 | MK 400 |  | gab. | 1
43 | MK 500 |  | gab. | 1
Montāžas skava
44 | M8-100MM,4125100 |  | gab. | 1
45 | M8-125MM,4125125 |  | gab. | 1
46 | M8-160MM,4125160 |  | gab. | 1
47 | M8-200MM,4125200 |  | gab. | 1
48 | M8-250MM,4125250 |  | gab. | 1
49 | M8-315MM,4125315 |  | gab. | 1
50 | M8-400MM,4125400 |  | gab. | 1
51 | M8-500MM,4120500 |  | gab. | 1
52 | M8-630MM,4120630 |  | gab. | 1
53 | 400MM, M8/M10 |  | gab. | 1
54 | 500MM, M10 |  | gab. | 1
55 | 630MM, M10 |  | gab. | 1
56 | 800MM, M10 |  | gab. | 1
57 | 1000MM, M10 |  | gab. | 1
58 | 1250MM, M10 |  | gab. | 1
Stiprinājums ar gumiju
59 | 100mm, M8/M10 |  | gab. | 1
60 | 125mm, M8/M10 |  | gab. | 1
61 | 160mm, M8/M10 |  | gab. | 1
62 | 200mm, M8/M10 |  | gab. | 1
63 | 250mm, M8/M10 |  | gab. | 1
64 | 315mm, M8/M10 |  | gab. | 1
65 | 400mm, M8/M10 |  | gab. | 1
66 | 500mm, M10 |  | gab. | 1
67 | 630mm, M10 |  | gab. | 1
68 | 800mm, M10 |  | gab. | 1
69 | 1000mm, M10 |  | gab. | 1
Dažāda veida stiprinājumi
70 | MONTĀŽĀS LENTE | 12X0,75MM 25M/ZN | gab. | 1
71 | MONTĀŽĀS LENTE | 20X0,75MM 25M/ZN | gab. | 1
71 | UNIVERSĀLA SAVILCE | 9MM X 30M QIPBAND | gab. | 1
72 | SAVILCES STIPRINĀJUMS | QIPCLAMP 25GAB. | gab. | 1
72 | ĀĶIS PIE SIJAS | M8 | gab. | 1
73 | ĀĶIS PIE SIJAS | M10 | gab. | 1
73 | FLANČU SAVILCES | RJBC | gab. | 1
74 | L-VEIDA STIPRINĀJUMS | UWL | gab. | 1
74 | Z-VEIDA STIPRINĀJUMS | UWZ | gab. | 1
75 | V-VEIDA STIPRINĀJUMS | UWV | gab. | 1
75 | TRAPECVEIDA STIPRINĀJUMS | WT, M8 | gab. | 1
76 | TRAPECVEIDA STIPRINĀJUMS | WT, M10 | gab. | 1
76 | L-VEIDA PROFILS | P20C, 20MM, C-KLASE, 5M | gab. | 1
77 | STŪRĪTIS | P20/3, 20MM | gab. | 1
77 | L-VEIDA PROFILS OW | 20MM, 2,5M | gab. | 1
78 | STŪRĪTIS NW | 20MM | gab. | 1
78 | STŪRĪTIS | RJCL 20MM | gab. | 1
79 | STŪRĪTIS | RJCL 30MM | gab. | 1
79 | L-VEIDA PROFILS | RJFP 20MM 5M | gab. | 1
80 | C-VEIDA PROFILS | LS-3 5M | gab. | 1
80 | BLĪVĒJOŠĀ LENTE, PAŠLĪMĒJOŠA | 4X12 MELNA 20M/RULLI | gab. | 1
81 | POLIESTERA/PVC LOKANAIS SAVIENOJUMS | 45/60/45, +70°C, 25M | gab. | 1
81 | DROSEĻVĀRSTA MEHĀNISMS | KLAP 2/3 | gab. | 1
Darba instrumenti
82 | AKRILA MASA PELĒKA, 300349LV | MASTIC300 | gab. | 1
83 | HERMĒTIĶU PISTOLE | SOUDAL | gab. | 1
84 | HERMĒT. VENTILĀC. DUCT. SEAL | 300ML PELĒKS | gab. | 1
85 | HERMĒT. UGUNSAIZS. HYBR. SEAL | 290ML | gab. | 1
86 | PUTAS MONT. DB FP GUN UGUNSDR. | 750ML | gab. | 1
87 | HERMĒTIĶU PISTOLE | PROF 310ML | gab. | 1
88 | HERMĒTIĶU PISTOLE | PROF MULTI 310ML | gab. | 1
89 | HERMĒTIĶU PISTOLE | FXA 310ML | gab. | 1
90 | DIVPUSĒJAIS URBIS | 3,26MM | gab. | 1
91 | POP-KNIEDĒJAMĀS KNAIBLES | TT55 EMHART | gab. | 1
92 | ALUMĪNIJA KNIEDE | 3,2X8,0 1000GAB. | gab. | 1
93 | STIEPLE IZOLĀCIJAI | 0,7MM 29M | gab. | 1
94 | NAZIS IZOLĀCIJAS GRIEŠANAI |  | gab. | 1
95 | GAISA VADU ŠĶĒRES |  | gab. | 1
96 | PAŠIEGRIEZOŠA SKRŪVE | 4,2x13, 1000 gab. | gab. | 1
97 | PAŠIEGRIEZOŠA SKRŪVE | 4,2x19, 1000 gab. | gab. | 1
98 | SKRŪVUZGALIS | 4-KANTES, 4,2MM+4,8MM | gab. | 1
99 | LĪMĒJAMA NAGLA+PAPLĀKSNE | PINSA032 32MM (500gab.) | gab. | 1
100 | LĪMĒJAMA NAGLA+PAPLĀKSNE | PINSA051 51MM (500gab.) | gab. | 1
101 | LĪMĒJAMA NAGLA+PAPLĀKSNE | PINSA105 105MM (500gab.) | gab. | 1
102 | PAPLĀKSNE LĪM.NAGLAI | PINSACLP (1000gab.) | gab. | 1
103 | NAGLAS UZGALIS | PINSACAP (1000gab.) | gab. | 1
104 | METINĀŠANAS INSTRUMENTS | PW33, NAGLĀM | gab. | 1
105 | METINĀMA NAGLA | SP-25, 25MM, 1000GAB. | gab. | 1
106 | METINĀMA NAGLA | SP-32, 32MM, 1000GAB. | gab. | 1
107 | METINĀMA NAGLA | SP-42, 42MM, 1000GAB. | gab. | 1
108 | METINĀMA NAGLA | SP-51, 50MM, 1000GAB | gab. | 1
109 | METINĀMA NAGLA | SP-63, 63MM, 1000GAB. | gab. | 1
110 | METINĀMA NAGLA | SP-76, 76MM, 1000GAB. | gab. | 1
111 | METINĀMA NAGLA | SP-105, 105MM, 1000GAB. | gab. | 1
112 | PAPLĀKSNE METINĀMAI NAGLAI | CL-1, 1000GAB. | gab. | 1
113 | NAGLAS UZGALIS | SP-CAP, 1000GAB. | gab. | 1
114 | MONTĀŽAS LĪMLENTE, PELĒKA | 38MMX50M | gab. | 1
115 | MONTĀŽAS LĪMLENTE, PELĒKA | 50MMX50M | gab. | 1
116 | PP LīMLENTE,CAURSPĪDĪGA | 48MMX66M 04280 | gab. | 1
117 | PVC MONTĀŽAS LENTE | 25MMX10M | gab. | 1
118 | PVC MONTĀŽAS LENTE | 50MMX10M | gab. | 1
119 | ALUMĪNIJA - AUDEKLA LĪMLENTE | 48MM/50M 04664 | gab. | 1
120 | ALUMĪNIJA LENTE | 50MM X 45M | gab. | 1
121 | ARMĒTA ALUMĪNIJA LENTE | 50MM X 45M | gab. | 1
122 | ARMĒTA ALUMĪNIJA LENTE | 75MM X 45M | gab. | 1
[5 empty] | Kopā bez PVN, EUR | 0
**Pretendentam savā piedāvājumā jānorāda:
1) piedāvātās preces atbilstību izvirzītajām prasībām norādot konkrētus preces parametrus;
2) piedāvātās preces nosaukums un ražotājs
1. Tehniskajā specifikācijā ir norādīts prognozējamais preču katalogs. Pasūtītājam ir tiesības neiegādāties visu tehniskajā specifikācijā uzrādīto preču veidus.
Pasūtītājam līguma darbības periodā ir tiesības iegādāties citas, specifikācijā neminētas preces, kuras uz iepirkuma izsludināšanas brīdi nebija iespējams paredzēt, piemērojot patstāvīgo atlaidi ________% apmērā (Aizpilda, ja piedāvā). Šādu preču iegāde notiks tikai pēc preču cenas saskaņošanas ar Pasūtītāju. Pasūtītājs vērtēs norādītās preces cenas atbilstību vidējām preces tirgus cenām un to izmaksas nevar pārsniegt 10 % ( desmit procentus) no vidējās tirgus cenas.
2. Preču garantija - 24 (divdesmit četri) mēneši no preču pieņemšanas dienas.
3. Ja tehniskajā specifikācijā norādīts konkrēts preču vai standarta nosaukums vai kāda cita norāde uz specifisku preču izcelsmi, īpašu procesu, zīmolu vai veidu, Pretendents var piedāvāt ekvivalentas preces vai atbilstību ekvivalentiem standartiem, kas atbilst tehniskās specifikācijas prasībām un parametriem un nodrošina tehniskajā specifikācijā prasīto. Preces ekvivalence tiks vērtēta ņemot vērā preces tehnisko parametru.
4. Preces piegāde notiek atsevišķās Preces partijās darba dienās atbilstoši Pasūtītāja pieprasītajam daudzumam un sortimentam ar piegādātāja transportu Pasūtītāja norādītajā vietā 2 (divu) darba dienu laikā no pasūtījuma veikšanas brīža, ja prece ir noliktavā. Pusēm vienojoties var tikt noteikts arī cits Preču piegādes termiņš, bet ne vēlāk kā 10 (desmit) dienu laikā no pasūtījuma veikšanas brīža.
Ar šo apliecinu, ka finanšu piedāvājums sagatavots pilnībā ietverot visus izdevumus, kas saistīti ar piedāvājumu cenu noteikšanu, transportēšanu, kā arī citām izmaksām, kas saistītas ar preču piegādi, u.c.saistītās izmaksas (tai skaitā, iespējamie sadārdzinājumi līguma darbības laikā), atskaitot PVN.
2020. gada ___. ______________
Uzņēmuma vadītāja vai tā pilnvarotās personas paraksts, atšifrējums _______________________________________________________

## kopsavilkums
Tehniskā specifikācija/Tehniskā-finanšu piedāvājuma forma iepirkumam 2.pielikums
"Ventilācijas un kondicionēšanas sistēmu materiālu piegāde", Nr. PSKUS 2020/66
| Darba lapu Nr. | Daļas nosaukums | Kopējā vienību cena EUR bez PVN
1.DAĻA - VENTILĀCIJA
| 1. darba lapa | Ventilatori | 0
| 2. darba lapa | Gaisa vadi | 0
| 3. darba lapa | Difuzori | 0
| 4.darba lapa | Dzesēšanas caurules | 0
Kopā EUR bez PVN
2.DAĻA - AUTOMĀTIKA
| 5. darba lapa | Apgriezienu regulētāji | 0
| 6. darba lapa | Kontrolieri, sensori | 0
| 7. darba lapa | Vārsti, piedziņas | 0
Kopā EUR bez PVN
3.DAĻA - AUKSTUMS
| 8. darba lapa | Sūkņi | 0
| 9. darba lapa | Kondicionēšanas materiāli | 0
| 10. darba lapa | Fankoili | 0
| 11.darba lapa | Izolācija | 0
Kopā EUR bez PVN
4.DAĻA - PALĪGMATERIĀLI
| 12.darba lapa | Stiprinājumi | 0
Kopā EUR bez PVN
2020. gada ___. ______________
Uzņēmuma vadītāja vai tā pilnvarotās personas paraksts, atšifrējums _______________________________________________________