## kondicionēšanas sist. mat.
Tehniskā-finanšu piedāvājuma forma iepirkumam
"Ventilācijas, kondicionēšanas sistēmu materiālu piegāde, uzstādīšana un apkalpošana"
2. daļa - "Kondicionēšanas sistēmu materiālu piegāde, , uzstādīšana un apkalpošana
Nr.p.k. | Kondicionēšanas materiālu un sistēmu specifikācija | Mērvienība | Vienības skaits | Pretendenta piedāvājums** | Iepakojuma tilpums/svars/daudzums | Vienas vienības cena
EUR bez PVN
1. Aukstuma aģents
1.1. | Aukstuma aģents R407c | kg | 1
1.2. | Aukstuma aģents R410a ( ISO ) | kg | 1
1.3. | Aukstuma aģents R410a | kg | 1
1.4. | Aukstuma aģents R417a (MO59) | kg | 1
1.5. | Aukstuma aģents R422d (MO29) | kg | 1
1.6. | Aukstuma aģents R422d (MO29)* | kg | 1
1.7. | Nīpelu komplekts ar trīs dažādiem izmēriem | gab | 1
2. UV lukturi un brilles
2.1. | UV Brilles regul. | gab | 1
2.2. | UV Lukturis | gab | 1
2.3. | UV Lukturis lokamais Bright Lamp | gab | 1
2.4. | Caurule ar izolāciju 1/2" (12,70mm) (25m) DM | m | 1
2.5. | Caurule ar izolāciju 1/2" (12,70mm) (50m) DM | m | 1
2.6. | Caurule ar izolāciju 1/4" (6.35mm) 25m DM | m | 1
2.7. | Caurule ar izolāciju 1/4" (6.35mm) 50m DM | m | 1
2.8. | Caurule ar izolāciju 1/4"- 5/8" (6,35-15,88mm) (20m) DM | m | 1
2.9. | Caurule ar izolāciju 1/4"-1/2" (6,35-12,70mm) (20m) DM | m | 1
2.10. | Caurule ar izolāciju 1/4"-3/8" (6,35-9,52mm) (20m) DM | m | 1
2.11. | Caurule ar izolāciju 3/8" (9.52mm) 25m DM | m | 1
2.12. | Caurule ar izolāciju 3/8" (9.52mm) 50m DM | m | 1
2.13. | Caurule ar izolāciju 3/8"- 5/8" (9,35-15,88mm) (20m) DM | m | 1
2.14. | Caurule ar izolāciju 5/8" (15.87mm) 25m DM | m | 1
2.15. | Caurule ar izolāciju 5/8" (15.87mm) 50m DM | m | 1
2.16. | Caurule ar izolāciju 1/2"-3/4" (12,70-19,05mm) (20m!) | m | 1
2.17. | Caurule ar izolāciju 1/4"-1/2" (6,35-12,70mm) (20m) | m | 1
2.18. | Caurule ar izolāciju 1/4"-3/8" (6,35-9,52mm) (20m) | m | 1
2.19. | Caurule ar izolāciju 1/4"-5/8" (6,35-15,87mm) (20m) | m | 1
2.20. | Caurule ar izolāciju 3/8"-3/4" (9,52-19,05mm) (20m) | m | 1
2.21. | Caurule ar izolāciju 3/8"-3/4" (9,52-19,05mm) (25m) | m | 1
2.22. | Caurule ar izolāciju 3/8"-5/8" (9,52-15,87mm) (20m) | m | 1
3. Eļļas aukstuma iekārtam
3.1. | Baltico oils POE170 sintētika 5L vai ekvivalents, kas atbilst minētās eļlas tehniskajiem parametriem | l | 1
3.2. | Baltico oils POE32 sintētika 1L vai ekvivalents, kas atbilst minētās eļlas tehniskajiem parametriem | l | 1
3.3. | Baltico oils POE32 sintētika 5L vai ekvivalents, kas atbilst minētās eļlas tehniskajiem parametriem | l | 1
3.4. | Balticoil PAG 100 (1,00L) vai ekvivalents, kas atbilst minētās eļlas tehniskajiem parametriem | gab | 1
3.5. | Balticoil PAG 46 (1,00L) vai ekvivalents, kas atbilst minētās eļlas tehniskajiem parametriem | gab | 1
3.6. | Emkarate RL32-3MAF sintētika 5L vai ekvivalents, kas atbilst minētās eļlas tehniskajiem parametriem | l | 1
3.7. | Emkarate RL32H sintētika 5L vai ekvivalents, kas atbilst minētās eļlas tehniskajiem parametriem | l | 1
3.8. | Fuchs Reniso PAG 100 (0,25L) vai ekvivalents, kas atbilst minētās eļlas tehniskajiem parametriem | gab | 1
3.9. | Fuchs Reniso PAG 1234 (0,25L) vai ekvivalents, kas atbilst minētās eļlas tehniskajiem parametriem | gab | 1
3.10. | Fuchs Reniso PAG 46 (0,25L) vai ekvivalents, kas atbilst minētās eļlas tehniskajiem parametriem | gab | 1
3.11. | Fuchs Reniso Triton SE 170 sintētika 10L vai ekvivalents, kas atbilst minētās eļlas tehniskajiem parametriem | l | 1
3.12. | Fuchs Reniso Triton SE 170 sintētika 20L vai ekvivalents, kas atbilst minētās eļlas tehniskajiem parametriem | l | 1
3.13. | Fuchs Reniso Triton SE 170 sintētika 5L vai ekvivalents, kas atbilst minētās eļlas tehniskajiem parametriem | l | 1
3.14. | Fuchs Reniso Triton SE 55 sintētika 1L vai ekvivalents, kas atbilst minētās eļlas tehniskajiem parametriem | l | 1
3.15. | Fuchs Reniso Triton SE 55 sintētika 5L vai ekvivalents, kas atbilst minētās eļlas tehniskajiem parametriem | l | 1
3.16. | Fuchs Reniso Triton SEZ 32 sintētika 1L vai ekvivalents, kas atbilst minētās eļlas tehniskajiem parametriem | l | 1
3.17. | Fuchs Reniso Triton SEZ 32 sintētika 5L vai ekvivalents, kas atbilst minētās eļlas tehniskajiem parametriem | l | 1
3.18. | Fuchs Reniso Triton SEZ 68 sintētika 1L vai ekvivalents, kas atbilst minētās eļlas tehniskajiem parametriem | gab | 1
3.19. | Fuchs Reniso Triton SEZ 80 sintētika 1L vai analogs | l | 1
3.20. | Sunico 3GS minerālā 4L vai ekvivalents, kas atbilst minētās eļlas tehniskajiem parametriem | l | 1
3.21. | Sunico SL 32 sintētika 4L vai ekvivalents, kas atbilst minētās eļlas tehniskajiem parametriem | l | 1
3.22. | Sunico SL 46 sintētika 1L vai ekvivalents, kas atbilst minētās eļlas tehniskajiem parametriem | l | 1
3.23. | Sunico SL 68 sintētika 1L vai ekvivalents, kas atbilst minētās eļlas tehniskajiem parametriem | l | 1
3.24. | Vakuma sūkņa eļļa 1 L PETRONAS vai ekvivalents, kas atbilst minētās eļlas tehniskajiem parametriem | l | 1
4. Ārējie bloki kondicionētājiem
4.1. | Sinclair kondensacijas bloks ASE-120AH (ārējais bloks) (35kWt) vai ekvivalents, kas atbilst minētās iekārtas tehniskajiem parametriem | gab | 1
4.2. | Sinclair kondensacijas bloks ASE-150AH (ārējais bloks) (44kWt) vai ekvivalents, kas atbilst minētās iekārtas tehniskajiem parametriem | gab | 1
4.3. | Sinclair kondensacijas bloks ASE-192AH (ārējais bloks) (56.3kWt) vai ekvivalents, kas atbilst minētās iekārtas tehniskajiem parametriem | gab | 1
4.4. | Sinclair kondensacijas bloks ASE-36AH (ārējais bloks) vai ekvivalents, kas atbilst minētās iekārtas tehniskajiem parametriem | gab | 1
4.5. | Sinclair kondensacijas bloks ASE-48AH (ārējais bloks) vai ekvivalents, kas atbilst minētās iekārtas tehniskajiem parametriem | gab | 1
4.6. | Sinclair kondensacijas bloks ASE-60AH (ārējais bloks) vai ekvivalents, kas atbilst minētās iekārtas tehniskajiem parametriem | gab | 1
4.7. | Sinclair kondensacijas bloks ASE-76AH (ārējais bloks) vai ekvivalents, kas atbilst minētās iekārtas tehniskajiem parametriem | gab | 1
4.8. | Sinclair kondensacijas bloks ASE-96AH (ārējais bloks) (28kWt) vai ekvivalents, kas atbilst minētās iekārtas tehniskajiem parametriem | gab | 1
5. Fankoili Glikola sistēmas
5.1. | Sinclair fancoil kassetes SF-08C vai ekvivalents, kas atbilst minētās kassetes tehniskajiem parametriem | gab | 1
5.2. | Sinclair fancoil kassetes SF-12C vai ekvivalents, kas atbilst minētās kassetes tehniskajiem parametriem | gab | 1
5.3. | Sinclair fancoil kassetes SF-16C vai ekvivalents, kas atbilst minētās kassetes tehniskajiem parametriem | gab | 1
5.4. | Sinclair fancoil sienas SF-51H vai ekvivalents, kas atbilst minētās iekārtas tehniskajiem parametriem | gab | 1
5.5. | Sinclair fancoil sienas SF-68H vai ekvivalents, kas atbilst minētās iekārtas tehniskajiem parametriem | gab | 1
5.6. | Sinclair fancoil sienas SF-85H vai ekvivalents, kas atbilst minētās iekārtas tehniskajiem parametriem | gab | 1
6. Inverter Grīdas-Griestu Split kondicionētāji
6.1. | Sinclair sienas-griestu kondicionētājs ASF-09AIN (DC-Inverters) (Kompl) vai ekvivalents, kas atbilst minētās iekārtas tehniskajiem parametriem | gab | 1
6.2. | Sinclair sienas-griestu kondicionētājs ASF-12AIN (DC-Inverters) (Kompl) vai ekvivalents, kas atbilst minētās iekārtas tehniskajiem parametriem | gab | 1
6.3. | Sinclair sienas-griestu kondicionētājs ASF-18AIN (DC-Inverters) (Kompl) vai ekvivalents, kas atbilst minētās iekārtas tehniskajiem parametriem | gab | 1
6.4. | Sinclair sienas-griestu kondicionētājs ASF-24AIN (DC-Inverters) (Kompl) vai ekvivalents, kas atbilst minētās iekārtas tehniskajiem parametriem | gab | 1
6.5. | Sinclair sienas-griestu kondicionētājs ASF-36-3F AIN (DC-Inverters) (Kompl) vai ekvivalents, kas atbilst minētās iekārtas tehniskajiem parametriem | gab | 1
6.6. | Sinclair sienas-griestu kondicionētājs ASF-42-3F AIN (DC-Inverters) (Kompl) vai ekvivalents, kas atbilst minētās iekārtas tehniskajiem parametriem | gab | 1
6.7. | Sinclair sienas-griestu kondicionētājs ASF-48-3F AIN (DC-Inverters) (Kompl) vai ekvivalents, kas atbilst minētās iekārtas tehniskajiem parametriem | gab | 1
6.8. | Sinclair sienas-griestu kondicionētājs ASF-60-3F AIN (DC-Inverters) (Kompl) vai ekvivalents, kas atbilst minētās iekārtas tehniskajiem parametriem | gab | 1
6.9. | Sinclair sienas-griestu kondicionētājs ASGE-60AIN-3WK (DC-Inverters) (Ārēja daļa) vai ekvivalents, kas atbilst minētās iekārtas tehniskajiem parametriem | gab | 1
7. On-Off Grīdas-Griestu Split kondicionētāji
7.1. | Sinclair sienas-griestu kondicionētājs ASF-60AN (17,0 kWt) komplekts on-off vai ekvivalents, kas atbilst minētās iekārtas tehniskajiem parametriem | gab | 1
7.2. | Sinclair sienas-griestu kondicionētājs ASFU-24A WK (7,0 kWt) komplekts on-off vai ekvivalents, kas atbilst minētās iekārtas tehniskajiem parametriem | kompl. | 1
7.3. | Sinclair sienas-griestu kondicionētājs ASFU-36A WK (9,8 kWt) komplekts on-off vai ekvivalents, kas atbilst minētās iekārtas tehniskajiem parametriem | kompl. | 1
7.4. | Sinclair sienas-griestu kondicionētājs ASFU-48AN WK (13,2 kWt) Iekšeja daļa vai ekvivalents, kas atbilst minētās iekārtas tehniskajiem parametriem | kompl. | 1
7.5. | Sinclair sienas-griestu kondicionētājs ASFU-48AN WK (13,2 kWt) komplekts on-off vai ekvivalents, kas atbilst minētās iekārtas tehniskajiem parametriem | kompl. | 1
8. Inverter Kanāla kondicionētāji
8.1. | Sinclair kanala kondicionētājs ASD-09AIN (DC-Inverters) Kompl. vai ekvivalents, kas atbilst minētās iekārtas tehniskajiem parametriem | gab | 1
8.2. | Sinclair kanala kondicionētājs ASD-12AIN (DC-Inverters) Kompl. vai ekvivalents, kas atbilst minētās iekārtas tehniskajiem parametriem | gab | 1
8.3. | Sinclair kanala kondicionētājs ASD-18AIN (DC-Inverters) Kompl. vai ekvivalents, kas atbilst minētās iekārtas tehniskajiem parametriem | kompl. | 1
8.4. | Sinclair kanala kondicionētājs ASD-24AIN (DC-Inverters) Kompl. vai ekvivalents, kas atbilst minētās iekārtas tehniskajiem parametriem | gab | 1
8.5. | Sinclair kanala kondicionētājs ASD-36-3F AIN (DC-Inverters) Kompl. vai ekvivalents, kas atbilst minētās iekārtas tehniskajiem parametriem | gab | 1
8.6. | Sinclair kanala kondicionētājs ASD-42-3F AIN (DC-Inverters) Kompl. vai ekvivalents, kas atbilst minētās iekārtas tehniskajiem parametriem | gab | 1
8.7. | Sinclair kanala kondicionētājs ASD-48-3F AIN (DC-Inverters) Kompl. vai ekvivalents, kas atbilst minētās iekārtas tehniskajiem parametriem | gab | 1
8.8. | Sinclair kanala kondicionētājs ASD-60-3F AIN (DC-Inverters) Kompl. vai ekvivalents, kas atbilst minētās iekārtas tehniskajiem parametriem | gab | 1
9. On-Off Kanāla kondicionētāji
9.1. | Sinclair kanala kondicionētājs ASDU-48A WK (14,0 kWt) komplekts on-off vai ekvivalents, kas atbilst minētās iekārtas tehniskajiem parametriem | gab | 1
9.2. | Sinclair kanala kondicionētājs ASDU-60A WK (16,0 kWt) komplekts on-off vai ekvivalents, kas atbilst minētās iekārtas tehniskajiem parametriem | gab | 1
10. Inverter Kasešu Split kondicionētāji
10.1. | Sinclair kassetes griestu kondicionētājs ASC-12AIN (DC-invertots) Kompl. vai ekvivalents, kas atbilst minētās iekārtas tehniskajiem parametriem | gab | 1
10.2. | Sinclair kassetes griestu kondicionētājs ASC-18AIN (DC-invertots) Kompl. vai ekvivalents, kas atbilst minētās iekārtas tehniskajiem parametriem | gab | 1
10.3. | Sinclair kassetes griestu kondicionētājs ASC-24AIN (DC-invertots) Kompl. vai ekvivalents, kas atbilst minētās iekārtas tehniskajiem parametriem | gab | 1
10.4. | Sinclair kassetes griestu kondicionētājs ASC-36-3F AIN (DC-invertots) vai ekvivalents, kas atbilst minētās iekārtas tehniskajiem parametriem | gab | 1
10.5. | Sinclair kassetes griestu kondicionētājs ASC-42-3F AIN (DC-invertots) vai ekvivalents, kas atbilst minētās iekārtas tehniskajiem parametriem | gab | 1
10.6. | Sinclair kassetes griestu kondicionētājs ASC-48-3F AIN (DC-invertots) vai ekvivalents, kas atbilst minētās iekārtas tehniskajiem parametriem | gab | 1
10.7. | Sinclair kassetes griestu kondicionētājs ASC-60-3F AIN (DC-invertots) vai ekvivalents, kas atbilst minētās iekārtas tehniskajiem parametriem | gab | 1
11. On-Off Kasešu Split kondicionētāji
11.1. | Sinclair kassetes griestu kondicionētājs ASC-60A (16,0 kWt) komplekts on-off vai ekvivalents, kas atbilst minētās iekārtas tehniskajiem parametriem | kompl. | 1
11.2. | Sinclair kassetes griestu kondicionētājs ASCU-42A WK (12,0 kWt) komplekts on-off vai ekvivalents, kas atbilst minētās iekārtas tehniskajiem parametriem | kompl. | 1
11.3. | Sinclair kassetes griestu kondicionētājs ASCU-48AN WK (13,2 kWt) komplekts on-off vai ekvivalents, kas atbilst minētās iekārtas tehniskajiem parametriem | kompl. | 1
12. Komerciālas kondicionētājs SDV4
12.1. | Sinclair ārejais bloks SDV4-140EAA inverters (ārejais bloks 14kWt) vai ekvivalents, kas atbilst minētās iekārtas tehniskajiem parametriem | gab | 1
12.2. | Sinclair ārejais bloks SDV4-160EA inverters (ārejais bloks 16kWt) vai ekvivalents, kas atbilst minētās iekārtas tehniskajiem parametriem | gab | 1
12.3. | Sinclair ārejais bloks SDV4-160EA inverters (ārejais bloks16kWt) vai ekvivalents, kas atbilst minētās iekārtas tehniskajiem parametriem | gab | 1
12.4. | Sinclair ārejais bloks SDV4-224EA inverters (ārejais bloks 22,4kWt) vai ekvivalents, kas atbilst minētās iekārtas tehniskajiem parametriem | gab | 1
12.5. | Sinclair ārejais bloks SDV4-260EA inverters (ārejais bloks 26kWt) vai ekvivalents, kas atbilst minētās iekārtas tehniskajiem parametriem | gab | 1
12.6. | Sinclair ārejais bloks SDV4-280EAI inverters (ārejais bloks 28kWt) vai ekvivalents, kas atbilst minētās iekārtas tehniskajiem parametriem | gab | 1
12.7. | Sinclair ārejais bloks SDV4-335EAK inverters (ārejais bloks 33.5kWt) modular vai ekvivalents, kas atbilst minētās iekārtas tehniskajiem parametriem | gab | 1
12.8. | Sinclair ārejais bloks SDV4-400EAI inverters (ārejais bloks 40kWt) vai ekvivalents, kas atbilst minētās iekārtas tehniskajiem parametriem | gab | 1
12.9. | Sinclair ārejais bloks SDV4-450EAI inverters (ārejais bloks 45kWt) vai ekvivalents, kas atbilst minētās iekārtas tehniskajiem parametriem | gab | 1
12.10. | Sinclair ārejais bloks SDV4-500EAK inverters (ārejais bloks 50kWt) vai ekvivalents, kas atbilst minētās iekārtas tehniskajiem parametriem | gab | 1
12.11. | Sinclair kanala iekšejais bloks SDV4-200DFA (20 kWt) vai ekvivalents, kas atbilst minētās iekārtas tehniskajiem parametriem | gab | 1
12.13. | Sinclair kanala iekšejais bloks SDV4-22DA (2,2 kWt) vai ekvivalents, kas atbilst minētās iekārtas tehniskajiem parametriem | gab | 1
12.14. | Sinclair kanala iekšejais bloks SDV4-250DFA (25 kWt) vai ekvivalents, kas atbilst minētās iekārtas tehniskajiem parametriem vai ekvivalents, kas atbilst minētās iekārtas tehniskajiem parametriem | gab | 1
12.15. | Sinclair kanala iekšejais bloks SDV4-36DA (3,6 kWt) vai ekvivalents, kas atbilst minētās iekārtas tehniskajiem parametriem | gab | 1
12.16. | Sinclair kanala iekšejais bloks SDV4-450DA (45 kWt) vai ekvivalents, kas atbilst minētās iekārtas tehniskajiem parametriem | gab | 1
12.17. | Sinclair kanala iekšejais bloks SDV4-45DA (4,5 kWt) vai ekvivalents, kas atbilst minētās iekārtas tehniskajiem parametriem | gab | 1
12.18. | Sinclair kanala iekšejais bloks SDV4-560DA (56 kWt) vai ekvivalents, kas atbilst minētās iekārtas tehniskajiem parametriem | gab | 1
12.19. | Sinclair kanala iekšejais bloks SDV4-56DA (5,6 kWt) vai ekvivalents, kas atbilst minētās iekārtas tehniskajiem parametriem | gab | 1
12.20. | Sinclair kanala iekšejais bloks SDV4-71DA (7,1 kWt) vai ekvivalents, kas atbilst minētās iekārtas tehniskajiem parametriem | gab | 1
12.21. | Sinclair kanala kondicionētājs SDV4-200DHA inverters (iekš. daļa) vai ekvivalents, kas atbilst minētās iekārtas tehniskajiem parametriem | gab | 1
12.22. | Sinclair kanala kondicionētājs SDV4-280DHA inverters (iekš. daļa 28 kWt) vai ekvivalents, kas atbilst minētās iekārtas tehniskajiem parametriem | gab | 1
12.23. | Sinclair kasetes iekšejais bloks SDV4-100C4A (10,0 kWt) vai ekvivalents, kas atbilst minētās iekārtas tehniskajiem parametriem | gab | 1
12.24. | Sinclair kasetes iekšejais bloks SDV4-22CA (4,5 kWt) vai ekvivalents, kas atbilst minētās iekārtas tehniskajiem parametriem | gab | 1
12.25. | Sinclair kasetes iekšejais bloks SDV4-45CA (4,5 kWt) vai ekvivalents, kas atbilst minētās iekārtas tehniskajiem parametriem | gab | 1
12.26. | Sinclair kasetes iekšejais bloks SDV4-56C4A (5,6 kWt) vai ekvivalents, kas atbilst minētās iekārtas tehniskajiem parametriem | gab | 1
12.27. | Sinclair kasetes iekšejais bloks SDV4-71C4A (7,1 kWt) vai ekvivalents, kas atbilst minētās iekārtas tehniskajiem parametriem | gab | 1
12.28. | Sinclair kollektors SDV4 HN01 (kompl.) vai ekvivalents, kas atbilst minētās iekārtas tehniskajiem parametriem | gab | 1
12.29. | Sinclair kollektors SDV4 HN02 (kompl.) vai ekvivalents, kas atbilst minētās iekārtas tehniskajiem parametriem | gab | 1
12.30. | Sinclair kollektors SDV4 HN03 (kompl.) vai ekvivalents, kas atbilst minētās iekārtas tehniskajiem parametriem | gab | 1
12.31. | Sinclair kollektors SDV4 HN04 (kompl.) vai ekvivalents, kas atbilst minētās iekārtas tehniskajiem parametriem | gab | 1
12.32. | Sinclair SDV4 rokas du-pults RM05 (iekš. daļam.) vai ekvivalents, kas atbilst minētās iekārtas tehniskajiem parametriem | gab | 1
12.33. | Sinclair SDV4 sienas du-pults KJR10B (iekš. daļam.) vai ekvivalents, kas atbilst minētās iekārtas tehniskajiem parametriem | gab | 1
12.34. | Sinclair sienas kondicionētājs SDV4-22HA-B (2,2 kWt) inverters (iekš. daļa) vai ekvivalents, kas atbilst minētās iekārtas tehniskajiem parametriem | gab | 1
12.35. | Sinclair sienas kondicionētājs SDV4-28HA inverters (2,8 kwt) (iekš. daļa) vai ekvivalents, kas atbilst minētās iekārtas tehniskajiem parametriem | gab | 1
12.36. | Sinclair sienas kondicionētājs SDV4-36HA-B inverters (3,6 kwt) (iekš. daļa) vai ekvivalents, kas atbilst minētās iekārtas tehniskajiem parametriem | gab | 1
12.37. | Sinclair sienas kondicionētājs SDV4-45HA-B inverters (4,5 kwt) (iekš. daļa) vai ekvivalents, kas atbilst minētās iekārtas tehniskajiem parametriem | gab | 1
12.38. | Sinclair sienas kondicionētājs SDV4-56HA inverters (5,6 kwt) (iekš. daļa) vai ekvivalents, kas atbilst minētās iekārtas tehniskajiem parametriem | gab | 1
12.39. | Sinclair sienas-griestu kondicionētājs SDV4-36FA inverters (3,6 kwt) (iekš. daļa) vai ekvivalents, kas atbilst minētās iekārtas tehniskajiem parametriem | gab | 1
13. Multi Split kondicionētāji
13.1. | Sinclair multizonas ārējais bloks MC-E42AI x5 bloks (Inverters) vai ekvivalents, kas atbilst minētās iekārtas tehniskajiem parametriem | gab | 1
13.2. | Sinclair multizonas ārējais bloks MS-E14AIN x2 bloks (Inverters) vai ekvivalents, kas atbilst minētās iekārtas tehniskajiem parametriem | gab | 1
13.3. | Sinclair multizonas ārējais bloks MS-E18AI x2 bloks (Inverters) vai ekvivalents, kas atbilst minētās iekārtas tehniskajiem parametriem | gab | 1
13.4. | Sinclair multizonas ārējais bloks MS-E18AIN x2 bloks (Inverters) vai ekvivalents, kas atbilst minētās iekārtas tehniskajiem parametriem | gab | 1
13.5. | Sinclair multizonas ārējais bloks MS-E21AIN x3 bloks (Inverters) vai ekvivalents, kas atbilst minētās iekārtas tehniskajiem parametriem | gab | 1
13.6. | Sinclair multizonas ārējais bloks MS-E24AIN x3 bloks (Inverters) vai ekvivalents, kas atbilst minētās iekārtas tehniskajiem parametriem | gab | 1
13.7. | Sinclair multizonas ārējais bloks MS-E28AIN x4 bloks (Inverters) vai ekvivalents, kas atbilst minētās iekārtas tehniskajiem parametriem | gab | 1
13.8. | Sinclair multizonas ārējais bloks MS-E36AI x4 bloks (Inverters) vai ekvivalents, kas atbilst minētās iekārtas tehniskajiem parametriem | gab | 1
13.9. | Sinclair multizonas ārējais bloks MS-E48AI x8 bloks (Inverters) vai ekvivalents, kas atbilst minētās iekārtas tehniskajiem parametriem | gab | 1
13.10. | Sinclair multizonas ārējais bloks MS-E56AI x9 bloks (Inverters) vai ekvivalents, kas atbilst minētās iekārtas tehniskajiem parametriem | gab | 1
13.11. | Sinclair multizonas distribjutors DB2-19SB uz x2 bloku vai ekvivalents, kas atbilst minētās iekārtas tehniskajiem parametriem | gab | 1
13.12. | Sinclair multizonas distribjutors DB3-19SB uz x3 bloku | gab | 1
13.13. | Sinclair multizonas distribjutors DB5-16AF uz x5 bloku vai ekvivalents, kas atbilst minētās iekārtas tehniskajiem parametriem | gab | 1
13.14. | Sinclair multizonas kanala bloks MC-D09AIC (Inverters) vai ekvivalents, kas atbilst minētās iekārtas tehniskajiem parametriem | gab | 1
13.15. | Sinclair multizonas kanala bloks MC-D12AIC (Inverters) vai ekvivalents, kas atbilst minētās iekārtas tehniskajiem parametriem | gab | 1
13.16. | Sinclair multizonas kanala bloks MC-D18AIC (Inverters) vai ekvivalents, kas atbilst minētās iekārtas tehniskajiem parametriem | gab | 1
13.17. | Sinclair multizonas kanala bloks MC-D24AIC (Inverters) (7 kWt) vai ekvivalents, kas atbilst minētās iekārtas tehniskajiem parametriem | gab | 1
13.18. | Sinclair multizonas kassetes bloks MC-C12AIC (Inverters) vai ekvivalents, kas atbilst minētās iekārtas tehniskajiem parametriem | gab | 1
13.19. | Sinclair multizonas kassetes bloks MC-C18AIC (Inverters) vai ekvivalents, kas atbilst minētās iekārtas tehniskajiem parametriem | gab | 1
13.20. | Sinclair multizonas kassetes bloks MC-C24AIC (Inverters) vai ekvivalents, kas atbilst minētās iekārtas tehniskajiem parametriem | gab | 1
13.21. | Sinclair multizonas konsoles bloks MC-F09AIC (Inverters) vai ekvivalents, kas atbilst minētās iekārtas tehniskajiem parametriem | gab | 1
13.22. | Sinclair multizonas konsoles bloks MC-F12AIC (Inverters) vai ekvivalents, kas atbilst minētās iekārtas tehniskajiem parametriem | gab | 1
13.23. | Sinclair multizonas konsoles bloks MC-F18AI (Inverters) vai ekvivalents, kas atbilst minētās iekārtas tehniskajiem parametriem | gab | 1
13.24. | Sinclair multizonas konsoles bloks MC-F24AIC (Inverters) | gab | 1
13.25. | Sinclair multizonas sienas bloks Designer MS-H09AISW (DC-Inverters) vai ekvivalents, kas atbilst minētās iekārtas tehniskajiem parametriem | gab | 1
13.26. | Sinclair multizonas sienas bloks Designer MS-H12AISW (DC-Inverters) vai ekvivalents, kas atbilst minētās iekārtas tehniskajiem parametriem | gab | 1
13.27. | Sinclair multizonas sienas bloks Rocky MS-H07AIC (DC-Inverters) vai ekvivalents, kas atbilst minētās iekārtas tehniskajiem parametriem | gab | 1
13.28. | Sinclair multizonas sienas bloks Rocky MS-H09AICN (DC-Inverters) vai ekvivalents, kas atbilst minētās iekārtas tehniskajiem parametriem | gab | 1
13.29. | Sinclair multizonas sienas bloks Rocky MS-H12AICN(DC-Inverters) vai ekvivalents, kas atbilst minētās iekārtas tehniskajiem parametriem | gab | 1
13.30. | Sinclair multizonas sienas bloks Rocky MS-H18AIC (DC-Inverters) vai ekvivalents, kas atbilst minētās iekārtas tehniskajiem parametriem | gab | 1
13.31. | Sinclair multizonas sienas bloks Zoom MS-H07AIZ (DC-Inverters) vai ekvivalents, kas atbilst minētās iekārtas tehniskajiem parametriem | gab | 1
13.32. | Sinclair multizonas sienas bloks Zoom MS-H09AIZ (DC-Inverters) vai ekvivalents, kas atbilst minētās iekārtas tehniskajiem parametriem | gab | 1
13.33. | Sinclair multizonas sienas bloks Zoom MS-H12AIZ (DC-Inverters) vai ekvivalents, kas atbilst minētās iekārtas tehniskajiem parametriem | gab | 1
13.34. | Sinclair multizonas sienas bloks Zoom MS-H18AIZ (DC-Inverters) vai ekvivalents, kas atbilst minētās iekārtas tehniskajiem parametriem | gab | 1
14.Sienas Split kondicionētāji
14.1. | Arctic Sinclair sienas kondicionētājs ASH-13AIA PT (DC-Inverters) vai ekvivalents, kas atbilst minētās iekārtas tehniskajiem parametriem | kompl. | 1
14.2. | Arctic Sinclair sienas kondicionētājs ASH-18AIA PT (DC-Inverters) vai ekvivalents, kas atbilst minētās iekārtas tehniskajiem parametriem | kompl. | 1
14.3. | Arejais bloks Sinclair sienas kondicionētājs ASH-24AIE2 (DC-Inverters) vai ekvivalents, kas atbilst minētās iekārtas tehniskajiem parametriem | gab | 1
14.4. | Element Sinclair sienas kondicionētājs ASH-09AIE2 (DC-Inverters) Komplekts vai ekvivalents, kas atbilst minētās iekārtas tehniskajiem parametriem | kompl. | 1
14.5. | Element Sinclair sienas kondicionētājs ASH-09AIE (DC-Inverters) Komplekts vai ekvivalents, kas atbilst minētās iekārtas tehniskajiem parametriem | kompl. | 1
14.6. | Element Sinclair sienas kondicionētājs ASH-12AIE2 (DC-Inverters) Komplekts vai ekvivalents, kas atbilst minētās iekārtas tehniskajiem parametriem | kompl. | 1
14.7. | Element Sinclair sienas kondicionētājs ASH-18AIE2 (DC-Inverters) vai ekvivalents, kas atbilst minētās iekārtas tehniskajiem parametriem | kompl. | 1
14.8. | Element Sinclair sienas kondicionētājs ASH-24AIE2 (DC-Inverters) vai ekvivalents, kas atbilst minētās iekārtas tehniskajiem parametriem | kompl. | 1
14.9. | Kite Sinclair sienas kondicionētājs ASH-09AIK (DC-Inverters) vai ekvivalents, kas atbilst minētās iekārtas tehniskajiem parametriem | kompl. | 1
14.20. | Kite Sinclair sienas kondicionētājs ASH-13AIK (DC-Inverters) vai ekvivalents, kas atbilst minētās iekārtas tehniskajiem parametriem | kompl. | 1
14.21. | Kite Sinclair sienas kondicionētājs ASH-18AIK (DC-Inverters) vai ekvivalents, kas atbilst minētās iekārtas tehniskajiem parametriem | kompl. | 1
14.22. | Kite Sinclair sienas kondicionētājs ASH-24AIK (DC-Inverters) vai ekvivalents, kas atbilst minētās iekārtas tehniskajiem parametriem | kompl. | 1
14.23. | Matrix Sinclair sienas kondicionētājs ASH-09AIM PT (DC-Inverters) vai ekvivalents, kas atbilst minētās iekārtas tehniskajiem parametriem | kompl. | 1
14.24. | Matrix Sinclair sienas kondicionētājs ASH-09AIM2 PT (DC-Inverters) vai ekvivalents, kas atbilst minētās iekārtas tehniskajiem parametriem | kompl. | 1
14.25. | Matrix Sinclair sienas kondicionētājs ASH-18AIM2 PT (DC-Inverters) vai ekvivalents, kas atbilst minētās iekārtas tehniskajiem parametriem | kompl. | 1
14.26. | Matrix Sinclair sienas kondicionētājs ASH-24AIM PT (DC-Inverters) vai ekvivalents, kas atbilst minētās iekārtas tehniskajiem parametriem | kompl. | 1
14.27. | Matrix Sinclair sienas kondicionētājs ASH-24AIM2 PT (DC-Inverters) | kompl. | 1
14.28. | Rocky Sinclair sienas kondicionētājs ASH-09AIR (DC-Inverters) Komplekts vai ekvivalents, kas atbilst minētās iekārtas tehniskajiem parametriem | kompl. | 1
14.29. | Rocky Sinclair sienas kondicionētājs ASH-12AIR 3 (DC-Inverters) Komplekts vai ekvivalents, kas atbilst minētās iekārtas tehniskajiem parametriem | kompl. | 1
14.30. | Zoom Sinclair sienas kondicionētājs ASH-09AIZ PT (DC-Inverters) vai ekvivalents, kas atbilst minētās iekārtas tehniskajiem parametriem | kompl. | 1
14.31. | Zoom Sinclair sienas kondicionētājs ASH-13AIZ PT (DC-Inverters) vai ekvivalents, kas atbilst minētās iekārtas tehniskajiem parametriem | kompl. | 1
14.32. | Zoom Sinclair sienas kondicionētājs ASH-18AIZ PT (DC-Inverters) vai ekvivalents, kas atbilst minētās iekārtas tehniskajiem parametriem | gab | 1
14.33 | Zoom Sinclair sienas kondicionētājs ASH-24AIZ PT (DC-Inverters) vai ekvivalents, kas atbilst minētās iekārtas tehniskajiem parametriem | gab | 1
15. Siltuma sūkņi - Gaiss/Ūdens
15.1. | Sinclair siltumsūknis (Gaiss-Ūdens) GSH-80 (iekšeja daļa) vai ekvivalents, kas atbilst minētās iekārtas tehniskajiem parametriem | gab | 1
16. Vadības pulti kondicionētājiem
16.1. | AirCo Universalais pults SUPERIOR AirCo (2000 in 1) vai ekvivalents, kas atbilst minētās iekārtas tehniskajiem parametriem | gab | 1
16.2. | Rezerves kontrolleris multi MC (sienas) XK19 - vadibas kabelis. Z63351L vai ekvivalents, kas atbilst minētās iekārtas tehniskajiem parametriem | gab | 1
16.3. | Rezerves kontrolleris multi MC (sienas) XK19 Z63351L vai ekvivalents, kas atbilst minētās iekārtas tehniskajiem parametriem | gab | 1
16.4. | Sinclair central controller 7/64 CCM09 vai ekvivalents, kas atbilst minētās iekārtas tehniskajiem parametriem | gab | 1
16.5. | Sinclair remot controller ASH01 vai ekvivalents, kas atbilst minētās iekārtas tehniskajiem parametriem | gab | 1
16.6. | Sinclair remot controller Y512F vai ekvivalents, kas atbilst minētās iekārtas tehniskajiem parametriem | gab | 1
16.7. | Sinclair remote controller RM05 vai ekvivalents, kas atbilst minētās iekārtas tehniskajiem parametriem | gab | 1
16.8. | Sinclair rokas remot controller YT1F (Element serija) vai ekvivalents, kas atbilst minētās iekārtas tehniskajiem parametriem | gab | 1
16.9. | Sinclair SDV remote controller R51 vai ekvivalents, kas atbilst minētās iekārtas tehniskajiem parametriem | gab | 1
16.10. | Sinclair sienas pults ar displeju vai ekvivalents, kas atbilst minētās iekārtas tehniskajiem parametriem | gab | 1
17. Dažādi
17.1. | G2S GSM modulis vai ekvivalents, kas atbilst minētās iekārtas tehniskajiem parametriem | gab | 1
17.2. | Kompressors QXAS-D32ZX0909A vai ekvivalents, kas atbilst minētās iekārtas tehniskajiem parametriem | gab | 1
17.3. | Rezerves drenāžas izvads vai ekvivalents, kas atbilst minētās iekārtas tehniskajiem parametriem | gab | 1
17.4. | Rezerves plate ASH-12AIN PT indoor (30039085) vai ekvivalents, kas atbilst minētās iekārtas tehniskajiem parametriem | gab | 1
17.5. | Rezerves plate ASH-18AIN PT indoor (30039128) vai ekvivalents, ka atbilst minētās iekārtas tehniskajiem parametriem | gab | 1
17.6. | Rezerves plate SDV-1400/3C main PCB vai ekvivalents, kas atbilst minētās iekārtas tehniskajiem parametriem | gab | 1
17.7. | Rezerves plate SDV-280O/3C-820 vai ekvivalents, kas atbilst minētās iekārtas tehniskajiem parametriem | gab | 1
17.8. | Sinclair stends 200*100 vai ekvivalents, kas atbilst minētās iekārtas tehniskajiem parametriem | kompl. | 1
17.9. | Cauruļu atzars 1/2-5/8 mm (4001004) B11-033 vai ekvivalents, kas atbilst minētās iekārtas tehniskajiem parametriem | gab | 1
17.10. | Cauruļu atzars 1/4-3/8 mm B11-039 TST vai ekvivalents, kas atbilst minētās iekārtas tehniskajiem parametriem | gab | 1
17.11. | Cauruļu tīrīšanas birste-švamme - rokas vai ekvivalents, kas atbilst minētās iekārtas tehniskajiem parametriem | gab | 1
17.12. | Cauruļu tīrīšanas ierice TST-209 metala vai ekvivalents, kas atbilst minētās iekārtas tehniskajiem parametriem | gab | 1
17.13. | Atslēga 3/16-1/4 x 5/16-3/8 Perkeo vai ekvivalents, kas atbilst minētās iekārtas tehniskajiem parametriem | gab | 1
17.14. | Elektro sprieguma indikators digitalais YATO YT-2863 vai ekvivalents, kas atbilst minētās iekārtas tehniskajiem parametriem | gab | 1
17.15. | Eļļas dozators Errecom 50 ml. plastic kastē vai ekvivalents, kas atbilst minētās iekārtas tehniskajiem parametriem | gab | 1
17.16. | Freona elektroniskie svari ar vādu (100 kg.) vai ekvivalents, kas atbilst minētās iekārtas tehniskajiem parametriem | gab | 1
17.17. | Nipeļu atslēga (RL1001.01) vai ekvivalents, kas atbilst minētās iekārtas tehniskajiem parametriem | gab | 1
17.18. | Riņķu nonēmējs kompl. FT-130 Hook and Pick Set vai ekvivalents, kas atbilst minētās iekārtas tehniskajiem parametriem | gab | 1
17.19. | Šķēres kapilaram PTC-01 vai ekvivalents, kas atbilst minētās iekārtas tehniskajiem parametriem | gab | 1
17.20. | Spogulis Liels sarkans rokturis vai ekvivalents, kas atbilst minētās iekārtas tehniskajiem parametriem | gab | 1
17.21. | Spogulis mazais ovals vai ekvivalents, kas atbilst minētās iekārtas tehniskajiem parametriem | gab | 1
18. Lodēšanas piederumi
18.1. | MAP-PRO Gāze 1000 ml WORTHINGTON vai ekvivalents, kas atbilst minētās gāzes tehniskajiem parametriem | gab | 1
18.2. | Maxy Gas Gāze 610ml Oxyturbo vai ekvivalents, kas atbilst minētās gāzes tehniskajiem parametriem | gab | 1
18.3. | Metināšanas deglis Oxyturbo ar šļut. MAPP-FLEX vai ekvivalents, kas atbilst minētās iekārtas tehniskajiem parametriem | gab | 1
18.4. | Metināšanas komplekts Oxyturbo Oxyflex Plus kaste vai ekvivalents, kas atbilst minētās iekārtas tehniskajiem parametriem | gab | 1
18.5. | Metināšanas komplekts Perkeo mini ECO 3000 C vai ekvivalents, kas atbilst minētās iekārtas tehniskajiem parametriem | gab | 1
18.6. | Metināšanas komplekts Turbo Set 90 vai ekvivalents, kas atbilst minētās iekārtas tehniskajiem parametriem | gab | 1
18.7. | Pāreja deglim Oxyturbo MAP-Pro (āreja) - MAP (iekš) vai ekvivalents, kas atbilst minētās iekārtas tehniskajiem parametriem | gab | 1
18.8. | Perkeo mini ECO 3000 C rezerves skābekļa balons 1L vai ekvivalents, kas atbilst minētā balona tehniskajiem parametriem | gab | 1
18.9. | Savienojums ar skābekļa balonu Perkeo vai ekvivalents, kas atbilst minētās iekārtas tehniskajiem parametriem | gab | 1
18.10. | Skābekļa reduktors (1 manom.) vai ekvivalents, kas atbilst minētās iekārtas tehniskajiem parametriem | gab | 1
18.11. | Skābeklis Oxygen 930ml Oxyturbo vai ekvivalents, kas atbilst minētā skābekļa tehniskajiem parametriem | gab | 1
18.12. | Slapekļa reduktors 2 manom. CO2 Oxyturbo vai ekvivalents, kas atbilst minētās iekārtas tehniskajiem parametriem | gab | 1
18.13. | Slapeklis 950ml vai ekvivalents, kas atbilst minētā slāpekļa tehniskajiem parametriem | gab | 1
18.14. | Turbo MAP-PRO Oxyturbo Gāze 400 gr vai ekvivalents, kas atbilst minētās gāzes tehniskajiem parametriem | gab | 1
19. Manifoldi un komponenti
19.1. | Manifolda kolektora STAG rezerves vārsts vai ekvivalents, kas atbilst minētās iekārtas tehniskajiem parametriem | gab | 1
19.2. | Manometra pāreja (1/8"iekš-1/4"ār) NTP TST vai ekvivalents, kas atbilst minētās gāzes tehniskajiem parametriem | gab | 1
19.3. | Manometrs vibrouzturigs D80mm HP (-1/35 bar.) vai ekvivalents, kas atbilst minētās iekārtas tehniskajiem parametriem | gab | 1
19.4. | Manometrs-Termometrs Digitalais -1-35 bar Low vai ekvivalents, kas atbilst minētās iekārtas tehniskajiem parametriem | gab | 1
19.5. | Manometrs-Termometrs Digitalais 0-50 bar Hight vai ekvivalents, kas atbilst minētās iekārtas tehniskajiem parametriem | gab | 1
19.6. | REFRAKTOMETER | gab | 1
19.7. | Termometrs digitalais -50c/+300c cilindra | gab | 1
19.8. | Termometrs digitalais -50c/+300c WT-1 | gab | 1
19.9. | Termometrs digitalais ar vādu 1,5m. TPM-10 ( -50+70) vai ekvivalents, kas atbilst minētās iekārtas tehniskajiem parametriem | gab | 1
20. Uzpildes šļūtenes
20.1. | Uzspildes šļūtene L=2000mm Dzeltana vai Zila | gab | 1
20.2. | Uzspildes šļūtene R410a L=1500mm TST Sarkana, Dzeltena vai Zila | gab | 1
20.3. | Vakuumetrs 80mm (klassiskais izvads) | gab | 1
20.4. | Cauruļu atzara šķēres Mastercool vai ekvivalents, kas atbilst minētās iekārtas tehniskajiem parametriem | gab | 1
20.5. | Cauruļu atzars Mastercool vai ekvivalents, kas atbilst minētās iekārtas tehniskajiem parametriem | gab | 1
20.6. | Cauruļu griezēja asmenis 3-16mm Mastercool (10 gab) vai ekvivalents, kas atbilst minētās iekārtas tehniskajiem parametriem | gab | 1
20.7. | Cauruļu griezēja asmenis Mastercool (10 gab) vai ekvivalents, kas atbilst minētās iekārtas tehniskajiem parametriem | gab | 1
20.8. | Cauruļu griezējs 3-16mm Mastercool vai ekvivalents, kas atbilst minētās iekārtas tehniskajiem parametriem | gab | 1
20.9. | Cauruļu plakanknaibles Mastercool vai ekvivalents, kas atbilst minētās iekārtas tehniskajiem parametriem | gab | 1
20.10. | Cauruļu tīrīšanas ierice (rokas) Mastercool vai ekvivalents, kas atbilst minētās iekārtas tehniskajiem parametriem | gab | 1
21.Cauruļu valcētaji, lokāmais un paplašinātāji
21.1. | Cauruļu kolibrators Mastercool vai ekvivalents, kas atbilst minētās iekārtas tehniskajiem parametriem | gab | 1
21.2. | Cauruļu valcētājs universalais 1/4-5/8 Mastercool vai ekvivalents, kas atbilst minētās iekārtas tehniskajiem parametriem | gab | 1
21.3. | Cauruļu valcētājs/paplašīnatais 1/4-3/4 Mastercool vai ekvivalents, kas atbilst minētās iekārtas tehniskajiem parametriem | gab | 1
22. Rokas instrumenti
22.1. | Dinametriska atslega 17mm-29mm Mastercool vai ekvivalents, kas atbilst minētās iekārtas tehniskajiem parametriem | gab | 1
22.2. | Eļļas dozators 100 ml. MasterCool vai ekvivalents, kas atbilst minētās iekārtas tehniskajiem parametriem | gab | 1
22.3. | Eļļas dozators regulejamais 60 ml. Mastercool l vai ekvivalents, kas atbilst minētās iekārtas tehniskajiem parametriem | gab | 1
22.4. | Kapilāra šķēres Mastercool vai ekvivalents, kas atbilst minētās iekārtas tehniskajiem parametriem | gab | 1
22.5. | Ķemme Mastercool vai ekvivalents, kas atbilst minētās iekārtas tehniskajiem parametriem | gab | 1
22.6. | Klimpers hidrauliskais ( 6 - 8 -10 - 12) vai ekvivalents, kas atbilst minētās iekārtas tehniskajiem parametriem | gab | 1
22.7. | Klimpers rokas ( 6 - 8 -10 - 12) vai ekvivalents, kas atbilst minētās iekārtas tehniskajiem parametriem | gab | 1
22.8. | Montāžas atslēga liela Mastercool vai ekvivalents, kas atbilst minētās iekārtas tehniskajiem parametriem | gab | 1
22.9. | Montāžas atslēga maza Mastercool vai ekvivalents, kas atbilst minētās gāzes tehniskajiem parametriem | gab | 1
22.10. | Nipeļu atslēga + 6 nipeļi Mastercool vai ekvivalents, kas atbilst minētās iekārtas tehniskajiem parametriem | gab | 1
22.11. | Nipeļu nomaiņas komplekts R410a Mastercool l vai ekvivalents, kas atbilst minētās iekārtas tehniskajiem parametriem | gab | 1
22.12. | Ventilis balonam Mastercool vai ekvivalents, kas atbilst minētās iekārtas tehniskajiem parametriem | gab | 1
22.13. | Freona elektroniskie svari (120kg) ar vādu Mastercool vai ekvivalents, kas atbilst minētās iekārtas tehniskajiem parametriem | gab | 1
22.14. | Manometra aizsardzība (kompl) Mastercool vai ekvivalents, kas atbilst minētās gāzes tehniskajiem parametriem | gab | 1
22.15. | Manometri R1270-R290-R600 (kompl 2gb Low+High) Mastercool vai ekvivalents, kas atbilst minētās gāzes tehniskajiem parametriem | kompl. | 1
22.16. | Manometrs R134a/404a/22/407c (1/8") Mastercool (MBL) vai ekvivalents, kas atbilst minētās gāzes tehniskajiem parametriem | gab | 1
22.17. | Manometrs R134a/404a/22/407c (1/8") Mastercool (MBH) vai ekvivalents, kas atbilst minētās iekārtas tehniskajiem parametriem | gab | 1
22.18. | Uzspildes šļūtene L=1500mm ar pretvārstu Mastercool dzeltens vai ekvivalents, kas atbilst minētās iekārtas tehniskajiem parametriem | gab | 1
22.19. | Uzspildes šļūtene L=1500mm ar pretvārstu Mastercool sarkans vai ekvivalents, kas atbilst minētās iekārtas tehniskajiem parametriem. | gab | 1
22.20. | Uzspildes šļūtene L=1500mm ar pretvārstu Mastercool zils vai ekvivalents, kas atbilst minētās iekārtas tehniskajiem parametriem | gab | 1
22.21. | Uzspildes šļūtene L=1500mm ar vārstu Mastercool dzeltens vai ekvivalents, kas atbilst minētās iekārtas tehniskajiem parametriem | gab | 1
22.22. | Uzspildes šļūtene L=1500mm ar vārstu Mastercool sarkans vai ekvivalents, kas atbilst minētās iekārtas tehniskajiem parametriem | gab | 1
22.23. | Uzspildes šļūtene L=1500mm ar vārstu Mastercool zils vai ekvivalents, kas atbilst minētās iekārtas tehniskajiem parametriem | gab | 1
22.24. | Uzspildes šļūtene L=1500mm Mastercool dzeltens vai ekvivalents, kas atbilst minētās iekārtas tehniskajiem parametriem | gab | 1
22.25. | Uzspildes šļūtene L=1500mm Mastercool R410a-R410a dzeltens vai ekvivalents, kas atbilst minētās iekārtas tehniskajiem parametriem | gab | 1
22.26. | Uzspildes šļūtene L=1500mm Mastercool R410a-R410a sarkans vai ekvivalents, kas atbilst minētās iekārtas tehniskajiem parametriem | gab | 1
22.27. | Uzspildes šļūtene L=1500mm Mastercool R410a-R410a zils vai ekvivalents, kas atbilst minētās iekārtas tehniskajiem parametriem | gab | 1
22.28. | Uzspildes šļūtene L=1500mm Mastercool sarkans vai ekvivalents, kas atbilst minētās iekārtas tehniskajiem parametriem | gab | 1
22.29. | Uzspildes šļūtene L=1500mm Mastercool zils vai ekvivalents, kas atbilst minētās iekārtas tehniskajiem parametriem | gab | 1
22.30. | Uzspildes šļūtene L=2500mm Mastercool dzeltens vai ekvivalents, kas atbilst minētās iekārtas tehniskajiem parametriem | gab | 1
22.31. | Uzspildes šļūtene L=2500mm Mastercool sarkans vai ekvivalents, kas atbilst minētās iekārtas tehniskajiem parametriem | gab | 1
22.32. | Uzspildes šļūtene L=2500mm Mastercool zils vai ekvivalents, kas atbilst minētās iekārtas tehniskajiem parametriem | gab | 1
22.33. | Uzspildes šļūtene L=900mm ar pretvārstu Mastercool dzeltens vai ekvivalents, kas atbilst minētās iekārtas tehniskajiem parametriem | gab | 1
22.34. | Uzspildes šļūtene L=900mm ar pretvārstu Mastercool zils vai ekvivalents, kas atbilst minētās iekārtas tehniskajiem parametriem | gab | 1
22.35 | Uzspildes šļūtene R1234yf L=1800mm Mastercool (83722) vai ekvivalents, kas atbilst minētās iekārtas tehniskajiem parametriem | gab | 1
22.36. | Vakuuma sūkna vārsts ar vakumetru MasterCool vai ekvivalents, kas atbilst minētās iekārtas tehniskajiem parametriem | gab | 1
23. K-Flex Izolācijas materiāli
23.1. | Kaučuka izolācija TUBO K-FLEX ST D 10/19 vai ekvivalents, kas atbilst minētās iekārtas tehniskajiem parametriem | m | 1
23.2. | Kaučuka izolācija TUBO K-FLEX ST D 10/6 vai ekvivalents, kas atbilst minētās iekārtas tehniskajiem parametriem | m | 1
23.2. | Kaučuka izolācija TUBO K-FLEX ST D 10/9 vai ekvivalents, kas atbilst minētās iekārtas tehniskajiem parametriem | m | 1
23.3. | Kaučuka izolācija TUBO K-FLEX ST D 12/19 vai ekvivalents, kas atbilst minētās iekārtas tehniskajiem parametriem | m | 1
23.4. | Kaučuka izolācija TUBO K-FLEX ST D 12/9 vai ekvivalents, kas atbilst minētās iekārtas tehniskajiem parametriem | m | 1
23.5. | Kaučuka izolācija TUBO K-FLEX ST D 15/13 vai ekvivalents, kas atbilst minētās iekārtas tehniskajiem parametriem | m | 1
23.6. | Kaučuka izolācija TUBO K-FLEX ST D 15/19 vai ekvivalents, kas atbilst minētās iekārtas tehniskajiem parametriem | m | 1
23.7. | Kaučuka izolācija TUBO K-FLEX ST D 15/9 vai ekvivalents, kas atbilst minētās iekārtas tehniskajiem parametriem | m | 1
23.8. | Kaučuka izolācija TUBO K-FLEX ST D 18/13 vai ekvivalents, kas atbilst minētās iekārtas tehniskajiem parametriem | m | 1
23.9. | Kaučuka izolācija TUBO K-FLEX ST D 18/19 vai ekvivalents, kas atbilst minētās iekārtas tehniskajiem parametriem | m | 1
23.10. | Kaučuka izolācija TUBO K-FLEX ST D 18/25 vai ekvivalents, kas atbilst minētās iekārtas tehniskajiem parametriem | m | 1
23.11. | Kaučuka izolācija TUBO K-FLEX ST D 18/9 vai ekvivalents, kas atbilst minētās iekārtas tehniskajiem parametriem | m | 1
23.12. | Kaučuka izolācija TUBO K-FLEX ST D 22/13 vai ekvivalents, kas atbilst minētās iekārtas tehniskajiem parametriem | m | 1
23.13. | Kaučuka izolācija TUBO K-FLEX ST D 22/19 vai ekvivalents, kas atbilst minētās iekārtas tehniskajiem parametriem | m | 1
23.14. | Kaučuka izolācija TUBO K-FLEX ST D 22/25 vai ekvivalents, kas atbilst minētās iekārtas tehniskajiem parametriem | m | 1
23.15. | Kaučuka izolācija TUBO K-FLEX ST D 22/9 vai ekvivalents, kas atbilst minētās iekārtas tehniskajiem parametriem | m | 1
23.16. | Kaučuka izolācija TUBO K-FLEX ST D 28/13 vai ekvivalents, kas atbilst minētās iekārtas tehniskajiem parametriem | m | 1
23.17. | Kaučuka izolācija TUBO K-FLEX ST D 28/19 vai ekvivalents, kas atbilst minētās iekārtas tehniskajiem parametriem | m | 1
23.18. | Kaučuka izolācija TUBO K-FLEX ST D 28/25 vai ekvivalents, kas atbilst minētās iekārtas tehniskajiem parametriem | m | 1
23.19. | Kaučuka izolācija TUBO K-FLEX ST D 28/9 vai ekvivalents, kas atbilst minētās iekārtas tehniskajiem parametriem | m | 1
23.20. | Kaučuka izolācija TUBO K-FLEX ST D 35/13 vai ekvivalents, kas atbilst minētās iekārtas tehniskajiem parametriem | m | 1
23.21. | Kaučuka izolācija TUBO K-FLEX ST D 35/19 vai ekvivalents, kas atbilst minētās iekārtas tehniskajiem parametriem | m | 1
23.22. | Kaučuka izolācija TUBO K-FLEX ST D 35/25 vai ekvivalents, kas atbilst minētās iekārtas tehniskajiem parametriem | m | 1
23.23. | Kaučuka izolācija TUBO K-FLEX ST D 42/13 vai ekvivalents, kas atbilst minētās iekārtas tehniskajiem parametriem | m | 1
23.24. | Kaučuka izolācija TUBO K-FLEX ST D 42/19 vai ekvivalents, kas atbilst minētās iekārtas tehniskajiem parametriem | m | 1
23.25. | Kaučuka izolācija TUBO K-FLEX ST D 42/25 vai ekvivalents, kas atbilst minētās iekārtas tehniskajiem parametriem | m | 1
23.26. | Kaučuka izolācija TUBO K-FLEX ST D 54/13 vai ekvivalents, kas atbilst minētās iekārtas tehniskajiem parametriem | m | 1
23.27. | Kaučuka izolācija TUBO K-FLEX ST D 54/19 vai ekvivalents, kas atbilst minētās iekārtas tehniskajiem parametriem | m | 1
23.28. | Kaučuka izolācija TUBO K-FLEX ST D 54/25 vai ekvivalents, kas atbilst minētās iekārtas tehniskajiem parametriem | m | 1
23.29. | Kaučuka izolācija TUBO K-FLEX ST D 6/6 vai ekvivalents, kas atbilst minētās iekārtas tehniskajiem parametriem | m | 1
23.30. | Kaučuka izolācija TUBO K-FLEX ST D 6/9 vai ekvivalents, kas atbilst minētās iekārtas tehniskajiem parametriem | m | 1
23.31. | Kaučuka izolācija TUBO K-FLEX ST D 64/19 vai ekvivalents, kas atbilst minētās iekārtas tehniskajiem parametriem | m | 1
23.32. | Kaučuka izolācija TUBO K-FLEX ST D 64/25 vai ekvivalents, kas atbilst minētās iekārtas tehniskajiem parametriem | m | 1
23.33. | Kaučuka izolācija TUBO K-FLEX ST D 76/19 vai ekvivalents, kas atbilst minētās iekārtas tehniskajiem parametriem | m | 1
23.34. | Kaučuka izolācija TUBO K-FLEX ST D 76/25 vai ekvivalents, kas atbilst minētās iekārtas tehniskajiem parametriem | m | 1
23.35. | Kaučuka līme K-FLEX ST 0,8L vai ekvivalents, kas atbilst minētās iekārtas tehniskajiem parametriem | gab | 1
23.36. | Kaučuka līme K-FLEX ST K-414 0,5L vai ekvivalents, kas atbilst minētās iekārtas tehniskajiem parametriem | gab | 1
23.37. | Kaučuka līmes Šķīdinātājs K-FLEX ST 1,0 L* vai ekvivalents, kas atbilst minētās iekārtas tehniskajiem parametriem | gab | 1
23.38. | Kaučuka paklājs bez līmes K-FLEX ST 6*1,0m (30m2)* vai ekvivalents, kas atbilst minētās iekārtas tehniskajiem parametriem | m2 | 1
23.39. | Kaučuka pašlīmējošais paklājs K-FLEX DUCT H ALU 10*1,5m* (30m2) vai ekvivalents, kas atbilst minētās iekārtas tehniskajiem parametriem | m2 | 1
23.40. | Kaučuka pašlīmējošais paklājs K-FLEX ST 10*1,5m (30m2) vai ekvivalents, kas atbilst minētās iekārtas tehniskajiem parametriem | m2 | 1
23.41. | Kaučuka pašlīmējošais paklājs K-FLEX ST 12*1,5m (22,5m2) vai ekvivalents, kas atbilst minētās iekārtas tehniskajiem parametriem | m2 | 1
23.42. | Kaučuka pašlīmējošais paklājs K-FLEX ST 16*1,5m (18m2) vai ekvivalents, kas atbilst minētās iekārtas tehniskajiem parametriem | m2 | 1
23.43. | Kaučuka pašlīmējošais paklājs K-FLEX ST 20*1,5m (15m2) vai ekvivalents, kas atbilst minētās iekārtas tehniskajiem parametriem | m2 | 1
23.44. | Kaučuka pašlīmējošais paklājs K-FLEX ST 20*1,5m (Aluminijs) | m2 | 1
23.45. | Kaučuka pašlīmējošais paklājs K-FLEX ST 6*1,5m (45m2) | m2 | 1
23.46. | Pašlīmējoša izolācijas lenta 50*3*10 Balta (Rodigas) | gab | 1
23.47. | Pašlīmējoša kaučuka lenta K-FLEX ST 50*3*15m (melna) Nipelis 1/4''-3/8'' MM TST | gab | 1
23.48. | Korķis misiņa 1/2" | gab | 1
23.49. | Korķis misiņa 3/8" | gab | 1
23.50. | Korķis misiņa 5/8" | gab | 1
23.51. | Līkums misiņa 1/2" MM | gab | 1
23.52. | Līkums misiņa 1/4" MM | gab | 1
23.53. | Līkums misiņa 3/8" MM | gab | 1
23.54. | Līkums misiņa 5/8" MM | gab | 1
23.55. | Manifolda kolektora treigabals 1/4*1/4*10 TST | gab | 1
23.56. | Nipelis 1/2''-1/2'' MM TST | gab | 1
23.57. | Nipelis 1/4''-1/2'' MM | gab | 1
23.58. | Nipelis 1/4''-1/4'' MM TST | gab | 1
23.59. | Nipelis 1/4''-3/8'' MM TST | gab | 1
23.60. | Nipelis 3/4''-1/2'' MM | gab | 1
23.61. | Nipelis 3/4''-3/4'' MM TST | gab | 1
23.62. | Nipelis 3/4''-5/8'' MM TST | gab | 1
23.63. | Nipelis 3/8''-1/2'' MM TST | gab | 1
23.64. | Nipelis 3/8''-3/8'' MM TST | gab | 1
23.65. | Nipelis 5/8''-1/2'' MM TST | gab | 1
23.66. | Nipelis 5/8''-1/2'' santeh. | gab | 1
23.67. | Nipelis 5/8''-1/4'' MM | gab | 1
23.68. | Nipelis 5/8''-3/8'' | gab | 1
23.69. | Nipelis 5/8''-5/8'' MM TST | gab | 1
23.70. | Pāreja 1/2''M-3/8''F TST | gab | 1
23.71. | Pāreja 1/2''M-5/8''F TST | gab | 1
23.72. | Pāreja 1/4''M-1/2''F TST | gab | 1
23.73. | Pāreja 1/4''M-3/8''F TST | gab | 1
23.74. | Pāreja 3/4''F-1/2''M | gab | 1
23.75. | Pāreja 3/4''M-5/8''F TST | gab | 1
23.76. | Pāreja 3/8''M-1/2''F TST | gab | 1
23.77. | Pāreja 3/8''M-1/4''F TST | gab | 1
23.78. | Pāreja 5/8''M-1/2''F TST | gab | 1
23.79. | Pāreja 5/8''M-3/4''F | gab | 1
23.80. | Saskrūve 1/2" 1/2 TST | gab | 1
23.81. | Saskrūve 1/2" 12 | gab | 1
23.82. | Saskrūve 1/2" 3/8 | gab | 1
23.83. | Saskrūve 1/4" 6-1/4 TST | gab | 1
23.84. | Saskrūve 1/4" 6-1/4 (R410a) | gab | 1
23.85. | Saskrūve 3/4" 3/4 TST | gab | 1
23.86. | Saskrūve 3/4" 5/8 | gab | 1
23.87. | Saskrūve 3/8" 10-3/8 (410a) | gab | 1
23.88. | Saskrūve 3/8" 10-3/8 TST | gab | 1
23.89. | Saskrūve 3/8" 6-1/4 | gab | 1
23.90. | Saskrūve 5/8" 1/2 | gab | 1
23.91. | Saskrūve 5/8" 16-5/8 TST | gab | 1
23.92. | Treigabals 1/2" | gab | 1
23.93. | Treigabals 1/4" saskruve Errecom Nipelis 1/4''-3/8'' MM TST | gab | 1
23.94. | Treigabals 3/8" saskruve Errecom Nipelis 1/4''-3/8'' MM TST | gab | 1
23.95. | Uzmava 1/2''-1/2'' | gab | 1
23.96. | Uzmava 1/4''-1/4'' TST | gab | 1
23.97. | Uzmava 3/8''-3/8'' FF | gab | 1
23.98. | Uzmava saskrūves 1/2''-1/2'' FF | gab | 1
23.99. | Uzmava saskrūves 1/4''-1/4'' FF | gab | 1
23.100. | Uzmava saskrūves 3/4''-3/4'' FF | gab | 1
23.101. | Uzmava saskrūves 3/8''-3/8'' FF | gab | 1
23.102. | Uzmava saskrūves 5/8''-5/8'' FF | gab | 1
24. Ķīmija aukstuma iekārtu apkalpošanai
24.1. | ACID - Test | gab | 1
24.2. | Acid test sint. eļļa Rectorseal Ester POE ACID Detector TSTACID - Test | gab | 1
24.3. | Acid-Away Rectorseal skābes neitrolizators | gab | 1
24.4. | Anti Bacterial Tablets / Stay Clean Tablets 50 gb. Pac vai ekvivalents, kas atbilst minētās iekārtas tehniskajiem parametriem | gab | 1
24.5. | Axe Ledus noņēmējs 1L vai ekvivalents, kas atbilst minētās iekārtas tehniskajiem parametriem | gab | 1
24.6. | Belnet Aerosol Kontura tirišanas lidzeklis 600ml. vai ekvivalents, kas atbilst minētās iekārtas tehniskajiem parametriem | gab | 1
24.7. | Best Bubbles Noplūdes detektors 1L vai ekvivalents, kas atbilst minētās iekārtas tehniskajiem parametriem | gab | 1
24.8. | Better Acid CC Siltummaiņa tīrīšanas līdzeklis kaļķamens noņemšanai 1L vai ekvivalents, kas atbilst minētās iekārtas tehniskajiem parametriem | gab | 1
24.9. | Chisel Siltummaiņa tīrīšanas līdzeklis ar antikorozijas efektu 1L | gab | 1
24.10. | Cool-Shot 30ml + adapteris R134 vai ekvivalents, kas atbilst minētās iekārtas tehniskajiem parametriem | gab | 1
24.11. | Drain Tabs Errecom 18gb vai ekvivalents, kas atbilst minētās iekārtas tehniskajiem parametriem | kompl. | 1
24.12. | Epoksida zīmulis LA-CO | gab | 1
24.13. | Epoksida zīmulis RED-EPOXY | gab | 1
24.14. | Etilenglikola koncentrats | gab | 1
24.15. | Extrem Brilliant (Leak Stop + UV + 1/4-5/16 adaptori isie) 30ml vai ekvivalents, kas atbilst minētās iekārtas tehniskajiem parametriem | gab | 1
24.16. | Extrem Brilliant (Leak Stop + UV + 1/4, 5/16 , auto adaptori isie) 30ml vai ekvivalents, kas atbilst minētās iekārtas tehniskajiem parametriem | gab | 1
24.17. | Extrem Brilliant (Leak Stop + UV + Auto adaptors isais) 30ml vai ekvivalents, kas atbilst minētās iekārtas tehniskajiem parametriem | gab | 1
24.18. | Extrem Brilliant (Leak Stop + UV + Auto adaptors-garais) 30ml vai ekvivalents, kas atbilst minētās iekārtas tehniskajiem parametriem | gab | 1
24.19. | Extrem Brilliant (Leak Stop + UV) 12ml/1gb vai ekvivalents, kas atbilst minētās iekārtas tehniskajiem parametriem | gab | 1
24.20. | Extrem Brilliant (Leak Stop + UV) 60ml/1gb | gab | 1
24.21. | Extrem Brilliant (Leak Stop + UV+adapteris 1/4,5/16) 60ml | gab | 1
24.22. | Extrem Brilliant Adaptors Auto (R134a) Errecom vai ekvivalents, kas atbilst minētās iekārtas tehniskajiem parametriem | gab | 1
24.23. | Extrem Brilliant Aerosol (Leak Stop + UV) 30ml vai ekvivalents, kas atbilst minētās iekārtas tehniskajiem parametriem | gab | 1
24.24. | Extrem Brilliant pāreja adapteris 1/4" plasm. vai ekvivalents, kas atbilst minētās iekārtas tehniskajiem parametriem | gab | 1
24.25. | Extrem Brilliant pāreja adapteris 5/16" plasm. (R410a) vai ekvivalents, kas atbilst minētās iekārtas tehniskajiem parametriem | gab | 1
24.26. | Extreme Brilliant (Leak Stop + UV) 100ml/1gb vai ekvivalents, kas atbilst minētās iekārtas tehniskajiem parametriem | gab | 1
24.27. | Extreme White Leak Stop Hermetiks 12ml/1gb R600-R290 vai ekvivalents, kas atbilst minētās iekārtas tehniskajiem parametriem | gab | 1
24.28. | Hermetikis Leak Lock 39ml 1.33 Oz TST vai ekvivalents, kas atbilst minētās iekārtas tehniskajiem parametriem | gab | 1
24.29. | Hermetikis SealUp 50ml. vai ekvivalents, kas atbilst minētās iekārtas tehniskajiem parametriem | gab | 1
24.30. | Hermetikis Tru Blu vai ekvivalents, kas atbilst minētās iekārtas tehniskajiem parametriem | gab | 1
24.31. | JAB- 1L- Istvaikotāja un Plastika virsmas tīrišanas lidzeklis vai ekvivalents, kas atbilst minētās iekārtas tehniskajiem parametriem | gab | 1
24.32. | Klima-Cleaner + Gaisa Atsvaidzinātajs 200+200ml Total Care Limone vai ekvivalents, kas atbilst minētās iekārtas tehniskajiem parametriem | gab | 1
24.33. | Klima-Cleaner + Gaisa Atsvaidzinātajs 200+200ml Total Care Menta vai ekvivalents, kas atbilst minētās iekārtas tehniskajiem parametriem | gab | 1
24.34. | Klima-Cleaner + Gaisa Atsvaidzinātajs Total Care 200+200ml Total Killer Bact Zemeņu vai ekvivalents, kas atbilst minētās iekārtas tehniskajiem parametriem | gab | 1
24.35. | Klima-Cleaner 400ml Evaporator Cleaner Foam vai ekvivalents, kas atbilst minētās iekārtas tehniskajiem parametriem | gab | 1
24.36. | Klima-Cleaner Killer Bact Foam 200ml AB10149.J.01 vai ekvivalents, kas atbilst minētās iekārtas tehniskajiem parametriem | gab | 1
24.37. | Luxedo - 1L- Istvaikotāja tīrišanas lidzeklis ar aromatizatoru vai ekvivalents, kas atbilst minētās iekārtas tehniskajiem parametriem | gab | 1
24.38. | Luxedo - 5 L- Istvaikotāja tīrišanas lidzeklis ar aromatizatoru vai ekvivalents, kas atbilst minētās iekārtas tehniskajiem parametriem | gab | 1
24.39. | No-Acid Skābuma absorbētājs 30 ml. Erricom vai ekvivalents, kas atbilst minētās iekārtas tehniskajiem parametriem | gab | 1
24.40. | Noplūdes detektors CARLYLOC (aerosol 400ml) vai ekvivalents, kas atbilst minētās iekārtas tehniskajiem parametriem | gab | 1
24.41. | Noplūdes detektors GAS CONTROL (aerosol 400ml) OxyTurbo vai ekvivalents, kas atbilst minētās iekārtas tehniskajiem parametriem | gab | 1
24.42. | OIL - Test | gab | 1
24.43. | Propilenglikola koncentrats | gab | 1
24.44. | Putas noplūdes detektors Better Bubble (3,8 L) vai ekvivalents, kas atbilst minētās iekārtas tehniskajiem parametriem | gab | 1
24.45. | Red Brilliant (UV leak detector hybrid & electric auto) 7.5 ml/1gb vai ekvivalents, kas atbilst minētās iekārtas tehniskajiem parametriem | gab | 1
24.46. | Siltummaiņa tīrīšanas līdeklis CARLYPRO 500 (500ml) vai ekvivalents, kas atbilst minētās iekārtas tehniskajiem parametriem | gab | 1
24.47. | Siltummaiņa tīrīšanas līdeklis CARLYPRO-F aerosol (500ml) vai ekvivalents, kas atbilst minētās iekārtas tehniskajiem parametriem | gab | 1
24.48. | Siltummaiņa tīrīšanas līdeklis outdoor CLIMA (1000ml) (Unites exterieures) vai ekvivalents, kas atbilst minētās iekārtas tehniskajiem parametriem | gab | 1
24.49. | Super Dry Errecom mitruma iznīcinātājs 12ml/gab vai ekvivalents, kas atbilst minētās iekārtas tehniskajiem parametriem | gab | 1
24.50. | Tīrišanas līdzeklis kondicionešanas sist. Ārtelpu G90 vai ekvivalents, kas atbilst minētās iekārtas tehniskajiem parametriem | gab | 1
24.51. | Tīrišanas līdzeklis kondicionešanas sist. Ikštelpu G91 vai ekvivalents, kas atbilst minētās iekārtas tehniskajiem parametriem | gab | 1
24.52. | Tīrišanas līdzeklis ventilācijas sist. G92 | gab | 1
24.53. | UV meklešanas komplets (UV+Brilles+Luktur+Dozators) | gab | 1
24.54. | UV Piedeva gabals | gab | 1
24.55. | UV Piedeva Iepakojums | iep | 1
24.56. | UV Piedeva Brilliant Errecom (250ml.) vai ekvivalents, kas atbilst minētās iekārtas tehniskajiem parametriem | gab | 1
24.57. | UV Piedeva Mastercool (240ml.) 1gb. vai ekvivalents, kas atbilst minētās iekārtas tehniskajiem parametriem | gab | 1
24.58. | UV Piedevas mazgātājs Brilliant Remover (100ml.) vai ekvivalents, kas atbilst minētās iekārtas tehniskajiem parametriem | gab | 1
24.59. | Kondensāta sūkņa MINI BLUE pāreja vai ekvivalents, kas atbilst minētās iekārtas tehniskajiem parametriem | gab | 1
24.60. | Kondensāta sūkņa MINI BLUE plugs vai ekvivalents, kas atbilst minētās iekārtas tehniskajiem parametriem | gab | 1
24.61. | Kondensāta sūkņa MINI BLUE termosensors vai ekvivalents, kas atbilst minētās iekārtas tehniskajiem parametriem | gab | 1
24.62. | Kondensāta sūknis ASPEN HI-FLOW 0,5L vai ekvivalents, kas atbilst minētās iekārtas tehniskajiem parametriem | gab | 1
24.63. | Kondensāta sūknis ASPEN LIME SILENT+ vai ekvivalents, kas atbilst minētās iekārtas tehniskajiem parametriem | gab | 1
24.64. | Kondensāta sūknis ASPEN MAXI LIME OEM vai ekvivalents, kas atbilst minētās iekārtas tehniskajiem parametriem | gab | 1
24.65. | Kondensāta sūknis ASPEN MAXI ORANGE vai ekvivalents, kas atbilst minētās iekārtas tehniskajiem parametriem | gab | 1
24.66. | Kondensāta sūknis ASPEN MINI AQUA SILENT+ vai ekvivalents, kas atbilst minētās iekārtas tehniskajiem parametriem | gab | 1
24.67. | Kondensāta sūknis ASPEN MINI AQUA SILENT+ vai ekvivalents, kas atbilst minētās iekārtas tehniskajiem parametriem | gab | 1
24.68. | Kondensāta sūknis ASPEN MINI BLANC DELUXE vai ekvivalents, kas atbilst minētās iekārtas tehniskajiem parametriem | gab | 1
24.69. | Kondensāta sūknis ASPEN MINI LIME SILENT Slimline + Penal vai ekvivalents, kas atbilst minētās iekārtas tehniskajiem parametriem | gab | 1
24.70. | Kondensāta sūknis ASPEN MINI ORANGE SILENT+ vai ekvivalents, kas atbilst minētās iekārtas tehniskajiem parametriem | gab | 1
24.71. | Kondensāta sūknis ASPEN MINI ORANGE SILENT+ vai ekvivalents, kas atbilst minētās iekārtas tehniskajiem parametriem | gab | 1
24.72. | Kondensāta sūknis ASPEN MINI TANK balts vai ekvivalents, kas atbilst minētās iekārtas tehniskajiem parametriem | gab | 1
24.73. | Kondensāta sūknis ASPEN MINI TANK Melns vai ekvivalents, kas atbilst minētās iekārtas tehniskajiem parametriem | gab | 1
24.74. | Kondensāta sūknis Eckerle EE 600 vai ekvivalents, kas atbilst minētās iekārtas tehniskajiem parametriem | gab | 1
24.75. | Kondensāta sūknis EDC Pacific PANTER vai ekvivalents, kas atbilst minētās iekārtas tehniskajiem parametriem | gab | 1
24.76. | Kondensāta sūknis MICRO BLUE 230V 50Hz vai ekvivalents, kas atbilst minētās iekārtas tehniskajiem parametriem | gab | 1
24.77. | Kondensāta sūknis MINI BLUE 230V 50Hz vai ekvivalents, kas atbilst minētās iekārtas tehniskajiem parametriem | gab | 1
24.78. | Kondensāta sūknis Perelstaltik ASPEN NEW SMALL VERSION vai ekvivalents, kas atbilst minētās iekārtas tehniskajiem parametriem | gab | 1
24.79. | Kondensāta sūknis SICCOM Flowatch 0 vai ekvivalents, kas atbilst minētās iekārtas tehniskajiem parametriem | gab | 1
24.80. | Pludiņš ASPEN vai ekvivalents, kas atbilst minētās iekārtas tehniskajiem parametriem | gab | 1
24.81. | Rezerves kit perelstatik ASPEN NEW SMALL VERSION vai ekvivalents, kas atbilst minētās iekārtas tehniskajiem parametriem | gab | 1
24.82. | Sūkņa turetais (Aqua) vai ekvivalents, kas atbilst minētās iekārtas tehniskajiem parametriem | gab | 1
24.83. | Ventilātora regulators Aspen vai ekvivalents, kas atbilst minētās iekārtas tehniskajiem parametriem | gab | 1
24.84. | Ventilātora ziemas regulators kondicionetājam Apkure Aspen vai ekvivalents, kas atbilst minētās iekārtas tehniskajiem parametriem | gab | 1
24.85. | Ventilātora ziemas regulators kondicionetājam Dzesēšana Aspen vai ekvivalents, kas atbilst minētās iekārtas tehniskajiem parametriem | gab | 1
24.86. | Drenāžas līkums 90gr 6*6 (1gb) vai ekvivalents, kas atbilst minētās iekārtas tehniskajiem parametriem | gab | 1
24.87. | Drenāžas pāreja "Y" universāla 16*18*20 (Y105) vai ekvivalents, kas atbilst minētās iekārtas tehniskajiem parametriem | gab | 1
24.88. | Drenāžas pāreja 1/4 , 6mm Aspen (1gb) vai ekvivalents, kas atbilst minētās iekārtas tehniskajiem parametriem | gab | 1
24.89. | Drenāžas pāreja 16*16 | gab | 1
24.90. | Drenāžas pāreja 16*20 | gab | 1
24.91. | Drenāžas pāreja 20*20 | gab | 1
24.92. | Drenāžas pāreja 6*10 21 Aspen (1gb) vai ekvivalents, kas atbilst minētās iekārtas tehniskajiem parametriem | gab | 1
24.93. | Drenāžas pāreja 6*12*14*16 Aspen (1gb) vai ekvivalents, kas atbilst minētās iekārtas tehniskajiem parametriem | gab | 1
24.94. | Drenāžas pāreja 6*6 Aspen (1gb) vai ekvivalents, kas atbilst minētās iekārtas tehniskajiem parametriem | gab | 1
24.95. | Drenāžas pāreja 6*9 Aspen (1gb) vai ekvivalents, kas atbilst minētās iekārtas tehniskajiem parametriem | gab | 1
24.96. | Drenāžas pievienojums 6*9 Du12 (1gb) vai ekvivalents, kas atbilst minētās iekārtas tehniskajiem parametriem | gab | 1
24.97. | Drenāžas pretvirziena vārsts 1/4 ASPEN (1 gb) vai ekvivalents, kas atbilst minētās iekārtas tehniskajiem parametriem | gab | 1
24.98. | Drenāžas treigabals 6*6*6 (1gb) | gab | 1
24.99. | Drenāžas armēta šļūtene 6*11mm (50m) | gab | 1
24.100. | Drenāžas caurule caurspīdīga Du 6*9mm (100m) | gab | 1
24.101. | Drenāžas caurule caurspīdīga Du 6*9mm (50m) | gab | 1
24.102. | Drenāžas paliknis 790*390 | gab | 1
24.103. | Gofreta drenāžas caurule Du 16*20mm (30m) RODIGAS vai ekvivalents, kas atbilst minētās iekārtas tehniskajiem parametriem | gab | 1
24.104. | Gofreta drenāžas caurule Du 20*24mm (30m) RODIGAS vai ekvivalents, kas atbilst minētās iekārtas tehniskajiem parametriem | gab | 1
24.105. | Sifons ar vāku Regio vai ekvivalents, kas atbilst minētās iekārtas tehniskajiem parametriem | gab | 1
25. Kondicionieru kronšteini un Vibrobalsti
25.1. | Gala vaks SP1000x80 | gab | 1
25.2. | Gala vaks SP4-SP1000 | gab | 1
25.3. | Izolācijas uzgals kondicionētajam | gab | 1
25.4. | Kronšteins kondicionētajam "С" MС700 (420mm, 140kg) kompl. | gab | 1
25.5. | Kronšteins kondicionētajam L1000 (gb). | gab | 1
25.6. | Kronšteins kondicionētajam L300 (gb). | gab | 1
25.7. | Kronšteins kondicionētajam L400 (gb). | gab | 1
25.8. | Kronšteins kondicionētajam L500 (gb). | gab | 1
25.9. | Kronšteins kondicionētajam L600 (gb). | gab | 1
25.10. | Kronšteins kondicionētajam L800 (gb). | gab | 1
25.11. | Kronšteins kondicionētajam MS120 (420mm, 100kg) kompl. | kompl. | 1
25.12. | Kronšteins kondicionētajam MS202 (550mm/1200mm, 200kg) kompl. | kompl. | 1
25.13. | Kronšteins kondicionētajam MS223 (550mm/1000mm, 140kg) kompl. | gab | 1
25.14. | Kronšteins kondicionētajam MS253 (465mm/800mm, 140kg) kompl. | kompl. | 1
25.15. | Kronšteins kondicionētajam MS254 (420mm/700mm, 140kg) kompl. | kompl. | 1
25.16. | Kronšteins kondicionētajam MS257 (550mm/800mm, 140kg) kompl. | kompl. | 1
25.17. | Kronšteins kondicionētajam MT630 (420mm, 140kg) kompl. | gab | 1
25.18. | Kronšteins kondicionētajam MT650 (520mm, 140kg) kompl. | kompl. | 1
25.19. | Kronšteins kondicionētajam SP1000 (1000mm) kompl. (2gb) | kompl. | 1
25.20. | Kronšteins kondicionētajam SP4 (450mm) kompl. | gab | 1
25.21. | Kronšteins kondicionētajam SP700 (250mm, 200kg) kompl. | gab | 1
25.22. | Kronšteins kondicionētajam SP740 (400mm, 200kg) kompl. | gab | 1
25.23. | Kronšteins-kājas kondicionētajam kaučuka 450mm kompl. | kompl. | 1
25.24. | Kronšteins-kājas kondicionētajam kaučuka 600mm kompl. | kompl. | 1
25.26. | Vibrobalsti 40x40 8M AV (4 gb/kompl) AV201 | kompl. | 1
25.27. | Vibrobalsti 40x40 8M ĀV (4 gb/kompl) AV202 | kompl. | 1
25.28. | Vibrobalsti AV210 8M (4 gb/kompl) AV210 | kompl. | 1
25.29. | Vibrobalsts SG-70 M12 (1 gb/kompl) 80-350 kg TST | kompl. | 1
26. Montāžas kārbas
26.1. | Nojume plastikata (900x240x500mm). | gab | 1
26.2. | Plasmassas gala vāks TT80 | gab | 1
26.3. | Plasmassas gofreta caurule GF80 | gab | 1
26.4. | Plasmassas kanals CA110BC (gb/2m) | gab | 1
26.5. | Plasmassas kanals CA80BC (gb/2m) | gab | 1
26.6. | Plasmassas kanals CA80BM (gb/2m) EKO | gab | 1
26.7. | Plasmassas līkums 90* CP110 | gab | 1
26.8. | Plasmassas līkums 90* CP80 | gab | 1
26.9. | Plasmassas līkums 90* excentriskais kreisais VS80 | gab | 1
26.10. | Plasmassas līkums 90* excentriskais labais VD80 | gab | 1
26.11. | Plasmassas līkums 90* ārejais AE110 | gab | 1
26.12. | Plasmassas līkums 90* ārejais AE80 | gab | 1
26.13. | Plasmassas līkums 90* iekšejais AI110 | gab | 1
26.14. | Plasmassas līkums 90* iekšejais AI80 | gab | 1
26.15. | Plasmassas līkums balts 90* CP 100x66 | gab | 1
26.16. | Plasmassas līkums balts 90* CP 74x55 | gab | 1
26.17. | Plasmassas līkums regulēts PR80 | gab | 1
26.18. | Plasmassas līkums regulēts ārejais ER80 | gab | 1
26.19. | Plasmassas līkums regulēts iekšejais IR80 | gab | 1
26.20. | Plasmassas nobeigums 0* PM80 | gab | 1
26.21. | Plasmassas pāreja uz 110 RI80 | gab | 1
26.22. | Plasmassas pievienojums 90* CM80 | gab | 1
26.23. | Plasmassas pievienojums 90* CM110 | gab | 1
26.24. | Plasmassas pievienojums balts 90* CM 100x66 | gab | 1
26.25. | Plasmassas pievienojums balts 90* CM 74x55 | gab | 1
26.26. | Plasmassas pievienojums siena balts TA 100x66 | gab | 1
26.27. | Plasmassas pievienojums siena balts TA 74x55 | gab | 1
26.28. | Plasmassas sienas montāžas karba Rodigas ar Vaku vai ekvivalents, kas atbilst minētās iekārtas tehniskajiem parametriem | gab | 1
26.29. | Plasmassas skava areja GC110 | gab | 1
26.30. | Plasmassas skava areja GC80 | gab | 1
26.31. | Plasmassas skava iekšeja ST80 | gab | 1
26.32. | Plasmassas skava iekšeja ST110 | gab | 1
26.33. | Plasmassas treigabals DT110 | gab | 1
26.34. | Plasmassas treigabals DT80 | gab | 1
26.35. | Plastmassas kanals balts 100x66 (gb/2m) | gab | 1
26.36. | Plastmassas kanals balts 74x55 (gb/2m) | gab | 1
26.37. | Cauruļu tūretais ar gumiju M8 10mm-15mm (SMPL1) | gab | 1
26.38. | Cauruļu tūretais ar gumiju M8 113mm-118mm (SMPL11) | gab | 1
26.39. | Cauruļu tūretais ar gumiju M8 15mm-19mm (SMPL2) | gab | 1
26.40. | Cauruļu tūretais ar gumiju M8 20mm-25mm (SMPL3) | gab | 1
26.41. | Cauruļu tūretais ar gumiju M8 26mm-30mm (SMPL4) | gab | 1
26.42. | Cauruļu tūretais ar gumiju M8 32mm-36mm (SMPL5) | gab | 1
26.43. | Cauruļu tūretais ar gumiju M8 38mm-43mm (SMPL6) | gab | 1
26.44. | Cauruļu tūretais ar gumiju M8 53mm-58mm (SMPL7) | gab | 1
26.45. | Cauruļu tūretais ar gumiju M8 60mm-64mm (SMPL8) | gab | 1
26.46. | Cauruļu tūretais ar gumiju M8 74mm-78mm (SMPL9) | gab | 1
26.47. | Cauruļu tūretais ar gumiju M8 87mm-92mm (SMPL10) | gab | 1
26.48. | Profilis cinkots L-veida (2 m) | gab | 1
26.49. | Profilis cinkots U-veida (2 m) | gab | 1
26.50. | Uzgriežnis gara M10 | iep | 1
26.51. | Uzgriežnis gara M8 | iep | 1
26.52. | Uzgriežnis M10 (50gb/iep). | iep | 1
26.53. | Uzgriežnis M8 (100gb/iep). | iep | 1
26.54. | Vītņu stienis M10 (1M/gb). | gab | 1
26.55. | Vītņu stienis M10 (2M/gb). | gab | 1
26.56. | Vītņu stienis M8 (2M/gb). | gab | 1
27. Lodēšanas stieņi
27.1. | Alumīnija lodēšanas stieņi CW192C(500x2.00) | gab | 1
27.2. | Aluminium braze UNI-4300 LA-CO | gab | 1
27.3. | Elektrodi cietlodei 2 (500x2.00) sudrabs 2% (1 kg) GALFLO vai ekvivalents, kas atbilst minētās iekārtas tehniskajiem parametriem | kg | 1
27.4. | Elektrodi cietlodei 5 (B2x2) sudrabs 5% (1 kg) GALFLO vai ekvivalents, kas atbilst minētās iekārtas tehniskajiem parametriem | kg | 1
27.5. | Elektrodi cietlodei 15 (500x2.00) sudrabs 15% (1 gb) | gab | 1
27.6. | Elektrodi cietlodei 15 (500x2.00) sudrabs 15% (1 kg) | kg | 1
27.7. | Elektrodi cietlodei 2 (500x2.00) sudrabs 2% (1 gb) | gab | 1
27.8. | Elektrodi cietlodei 2 (500x2.00) sudrabs 2% (1 kg) | kg | 1
27.9. | Elektrodi cietlodei 30 (500x2.00) sudrabs 30% (1 gb) | gab | 1
27.10. | Elektrodi cietlodei 30 (500x2.00) sudrabs 30% (1 kg) | kg | 1
27.11. | Elektrodi cietlodei 30 (500x2.00) sudrabs 30% (1 kg) GALFLO vai ekvivalents, kas atbilst minētās iekārtas tehniskajiem parametriem | kg | 1
27.12. | Elektrodi cietlodei 40 (500x2.00) sudrabs 40% (1 gb) | gab | 1
27.13. | Elektrodi cietlodei 40 (500x2.00) sudrabs 40% (1 kg) | kg | 1
27.14. | Elektrodi cietlodei 5 (500x2.00) sudrabs 5% (1 gb) | gab | 1
27.15. | Elektrodi cietlodei 5 (500x2.00) sudrabs 5% (1 kg) | gab | 1
27.16. | Elektrodi cietlodei 94 (500x2.00) sudrabs 0% (1 gb) | gab | 1
27.18. | Elektrodi cietlodei 94 (500x2.00) sudrabs 0% (1 kg) | kg | 1
27.19. | Flus CuFe Nr.1 (0.1kg) Felder vai ekvivalents, kas atbilst minētās iekārtas tehniskajiem parametriem | gab | 1
27.20. | Flus Degufit 4000 vai ekvivalents, kas atbilst minētās iekārtas tehniskajiem parametriem | gab | 1
28. Apsildes elements TEN
28.1. | TEN 230V L-1000mm, 660W vai ekvivalents, kas atbilst minētās iekārtas tehniskajiem parametriem | gab | 1
28.2. | TEN 230V L-1100mm, 600W vai ekvivalents, kas atbilst minētās iekārtas tehniskajiem parametriem | gab | 1
28.3. | TEN 230V L-1300mm, 800W vai ekvivalents, kas atbilst minētās iekārtas tehniskajiem parametriem | gab | 1
28.4. | TEN 230V L-1500mm, 1100W vai ekvivalents, kas atbilst minētās iekārtas tehniskajiem parametriem | gab | 1
28.5. | TEN 230V L-1900mm, 1600W vai ekvivalents, kas atbilst minētās iekārtas tehniskajiem parametriem | gab | 1
28.6. | TEN 230V L-400mm, 260W vai ekvivalents, kas atbilst minētās iekārtas tehniskajiem parametriem | gab | 1
28.7. | TEN 230V L-600mm, 400W vai ekvivalents, kas atbilst minētās iekārtas tehniskajiem parametriem | gab | 1
28.8. | TEN 230V L-700mm, 450W vai ekvivalents, kas atbilst minētās iekārtas tehniskajiem parametriem | gab | 1
28.9. | TEN 230V L-800mm, 500W vai ekvivalents, kas atbilst minētās iekārtas tehniskajiem parametriem | gab | 1
29. Apsildes kabelis
29.1. | Apsildes kabelis 120W/230V 3m | gab | 1
29.2. | Apsildes kabelis 160W/230V 4m | gab | 1
29.3. | Apsildes kabelis 200W/230V 5m | gab | 1
29.4. | Apsildes kabelis 240W/230V 6m | gab | 1
29.5. | Apsildes kabelis 80W/230V 2m | gab | 1
29.6. | Apsildes kabelis miksts 20W/1m 230V Buxta režīmu po metram | m | 1
29.7. | Apsildes kabelis miksts 30W/1m 230V (1m) | m | 1
30. Filtri-absorbētāji mitruma/skābuma
30.1. | Filtra korpuss Carly BCY 4811 S/MMS 35mm | gab | 1
30.2. | Filtra korpuss Carly BCY 4813 S/MMS 42mm | gab | 1
30.3. | Filtra korpuss Carly BCY 485 S/MMS 5/8-16mm | gab | 1
30.4. | Filtra korpuss Carly BCY 487 S 7/8 | gab | 1
30.5. | Filtra korpuss Carly BCY 489 S 1 1/8 | gab | 1
30.6. | Filtrs 10 gr (5,00 x 2,5mm) | gab | 1
30.7. | Filtrs 10 gr (6,2mm x 2,5mm) | gab | 1
30.8. | Filtrs 15 gr (5,00x2,5mm) NETY | gab | 1
30.9. | Filtrs 15 gr (6,35x2,5mm) | gab | 1
30.10. | Filtrs 20 gr (6,35 х 2,1mm) | gab | 1
30.11. | Filtrs 25 gr (6,35x2,1mm) Nety | gab | 1
30.12. | Filtrs 40 gr (6,35x2,1mm) | gab | 1
30.13. | Filtrs 40 gr (6,35x6,35mm) | gab | 1
30.14. | Filtrs 50 gr (6,35x2,5mm) | gab | 1
30.15. | Filtrs 70 gr (6,35x6,35mm) | gab | 1
30.16. | Filtrs Carly DCY 032 1/4" vai ekvivalents, kas atbilst minētās iekārtas tehniskajiem parametriem | gab | 1
30.17. | Filtrs Carly DCY 032 S 1/4 vai ekvivalents, kas atbilst minētās iekārtas tehniskajiem parametriem | gab | 1
30.18. | Filtrs Carly DCY 052 1/4" vai ekvivalents, kas atbilst minētās iekārtas tehniskajiem parametriem | gab | 1
30.19. | Filtrs Carly DCY 052 S 1/4 vai ekvivalents, kas atbilst minētās iekārtas tehniskajiem parametriem | gab | 1
30.20. | Filtrs Carly DCY 053 3/8" vai ekvivalents, kas atbilst minētās iekārtas tehniskajiem parametriem | gab | 1
30.21. | Filtrs Carly DCY 053 MMS 10mm vai ekvivalents, kas atbilst minētās iekārtas tehniskajiem parametriem | gab | 1
30.22. | Filtrs Carly DCY 082 S 1/4 vai ekvivalents, kas atbilst minētās iekārtas tehniskajiem parametriem | gab | 1
30.23. | Filtrs Carly DCY 083 MMS 10mm vai ekvivalents, kas atbilst minētās iekārtas tehniskajiem parametriem | gab | 1
30.24. | Filtrs Carly DCY 084 1/2" vai ekvivalents, kas atbilst minētās iekārtas tehniskajiem parametriem | gab | 1
30.25. | Filtrs Carly DCY 084 MMS 12mm vai ekvivalents, kas atbilst minētās iekārtas tehniskajiem parametriem | gab | 1
30.26. | Filtrs Carly DCY 084 S 1/2 vai ekvivalents, kas atbilst minētās iekārtas tehniskajiem parametriem | gab | 1
30.27. | Filtrs Carly DCY 162 1/4" vai ekvivalents, kas atbilst minētās iekārtas tehniskajiem parametriem | gab | 1
30.28. | Filtrs Carly DCY 163 3/8 (divvirzienas) vai ekvivalents, kas atbilst minētās iekārtas tehniskajiem parametriem | gab | 1
30.29. | Filtrs Carly DCY 163 3/8" vai ekvivalents, kas atbilst minētās iekārtas tehniskajiem parametriem | gab | 1
30.30. | Filtrs Carly DCY 163 MMS 10mm vai ekvivalents, kas atbilst minētās iekārtas tehniskajiem parametriem | gab | 1
30.31. | Filtrs Carly DCY 163 S 3/8 vai ekvivalents, kas atbilst minētās iekārtas tehniskajiem parametriem | gab | 1
30.32. | Filtrs Carly DCY 164 1/2" vai ekvivalents, kas atbilst minētās iekārtas tehniskajiem parametriem | gab | 1
30.33. | Filtrs Carly DCY 165 S/MMS 16mm vai ekvivalents, kas atbilst minētās iekārtas tehniskajiem parametriem | gab | 1
30.34. | Filtrs Carly DCY 165 5/8" vai ekvivalents, kas atbilst minētās iekārtas tehniskajiem parametriem | gab | 1
30.35. | Filtrs Carly DCY 304 1/2" vai ekvivalents, kas atbilst minētās iekārtas tehniskajiem parametriem | gab | 1
30.36. | Filtrs Carly DCY 304 S 1/2 vai ekvivalents, kas atbilst minētās iekārtas tehniskajiem parametriem | gab | 1
30.37. | Filtrs Carly DCY 305 5/8" vai ekvivalents, kas atbilst minētās iekārtas tehniskajiem parametriem | gab | 1
30.38. | Filtrs Carly DCY 305 S/MMS 5/8-16mm vai ekvivalents, kas atbilst minētās iekārtas tehniskajiem parametriem | gab | 1
30.39. | Filtrs Carly DCY 307 S 7/8 vai ekvivalents, kas atbilst minētās iekārtas tehniskajiem parametriem | gab | 1
30.40. | Filtrs Carly DCY 415 S/MMS 5/8-16mm vai ekvivalents, kas atbilst minētās iekārtas tehniskajiem parametriem | gab | 1
30.41. | Filtrs Carly DDCY 082 1/4 (divvirzienas) vai ekvivalents, kas atbilst minētās iekārtas tehniskajiem parametriem | gab | 1
30.42. | Filtrs Carly DDCY 164 1/2 (divvirzienas) vai ekvivalents, kas atbilst minētās iekārtas tehniskajiem parametriem | gab | 1
30.43. | Filtrs Carly eļļas FCY 703 MMS 3/8" vai ekvivalents, kas atbilst minētās iekārtas tehniskajiem parametriem | gab | 1
30.44. | Filtrs Carly mehāniskais CCY 48 F vai ekvivalents, kas atbilst minētās iekārtas tehniskajiem parametriem | gab | 1
30.45. | Filtrs Carly mitruma-skābuma absorbētājs CCY 100 HP vai ekvivalents, kas atbilst minētās iekārtas tehniskajiem parametriem | gab | 1
30.46. | Filtrs Carly mitruma-skābuma absorbētājs CCY 48 HP vai ekvivalents, kas atbilst minētās iekārtas tehniskajiem parametriem | gab | 1
30.47. | Filtrs Carly Skābuma-absorbētājs NCY 063 3/8" vai ekvivalents, kas atbilst minētās iekārtas tehniskajiem parametriem | gab | 1
30.48. | Filtrs Carly Skābuma-absorbētājs NCY 073 3/8" vai ekvivalents, kas atbilst minētās iekārtas tehniskajiem parametriem | gab | 1
30.49. | Filtrs Carly Skābuma-absorbētājs NCY 074 1/2" vai ekvivalents, kas atbilst minētās iekārtas tehniskajiem parametriem | gab | 1
30.50. | Filtrs Carly Skābuma-absorbētājs NCY 075 5/8" vai ekvivalents, kas atbilst minētās iekārtas tehniskajiem parametriem | gab | 1
30.51. | Filtrs Carly Skābuma-absorbētājs NCY 076 3/4" vai ekvivalents, kas atbilst minētās iekārtas tehniskajiem parametriem | gab | 1
30.52. | Filtrs DENA Italy 083 3/8" (Vītņu) vai ekvivalents, kas atbilst minētās iekārtas tehniskajiem parametriem | gab | 1
30.53. | Filtrs SANHUA DCY 052 1/4 (Vītņu) vai ekvivalents, kas atbilst minētās iekārtas tehniskajiem parametriem | gab | 1
30.54. | Filtrs SANHUA DCY 052 S 1/4 (Lodejamais) vai ekvivalents, kas atbilst minētās iekārtas tehniskajiem parametriem | gab | 1
30.55. | Filtrs SANHUA DCY 053 S 3/8 (Lodejamais) vai ekvivalents, kas atbilst minētās iekārtas tehniskajiem parametriem | gab | 1
30.56. | Filtrs SANHUA DCY 082 1/4" (Vītņu) vai ekvivalents, kas atbilst minētās iekārtas tehniskajiem parametriem | gab | 1
30.57. | Filtrs SANHUA DCY 082 S 1/4" (Lodejamais) vai ekvivalents, kas atbilst minētās iekārtas tehniskajiem parametriem | gab | 1
30.58. | Filtrs SANHUA DCY 083 3/8" (Vītņu) vai ekvivalents, kas atbilst minētās iekārtas tehniskajiem parametriem | gab | 1
30.59. | Filtrs SANHUA DCY 083 S 3/8 (Lodejamais) vai ekvivalents, kas atbilst minētās iekārtas tehniskajiem parametriem | gab | 1
30.60. | Filtrs SANHUA DCY 163 3/8 (Vītņu) vai ekvivalents, kas atbilst minētās iekārtas tehniskajiem parametriem | gab | 1
30.61. | Filtrs SANHUA DCY 163 S 3/8mm (Lodejamais) vai ekvivalents, kas atbilst minētās iekārtas tehniskajiem parametriem | gab | 1
30.62. | Filtrs SANHUA DCY 164 1/2" (Vītņu) vai ekvivalents, kas atbilst minētās iekārtas tehniskajiem parametriem | gab | 1
30.63. | Filtrs SANHUA DCY 164 MMS 12mm (Lodejamais) vai ekvivalents, kas atbilst minētās iekārtas tehniskajiem parametriem | gab | 1
30.64. | Filtrs SANHUA DCY 164 S 1/2mm (Lodejamais) vai ekvivalents, kas atbilst minētās iekārtas tehniskajiem parametriem | gab | 1
30.65. | Filtrs SANHUA DCY 165 5/8" (Vitņu) vai ekvivalents, kas atbilst minētās iekārtas tehniskajiem parametriem | gab | 1
30.66 | Filtrs SANHUA DCY 165S 5/8 mm (Lodajamais) vai ekvivalents, kas atbilst minētās iekārtas tehniskajiem parametriem | gab | 1
30.67. | Filtrs SANHUA DCY 303 3/8 " (Vītņu) vai ekvivalents, kas atbilst minētās iekārtas tehniskajiem parametriem | gab | 1
30.68. | Filtrs SANHUA DCY 304 1/2 (Vītņu) vai ekvivalents, kas atbilst minētās iekārtas tehniskajiem parametriem | gab | 1
30.69. | Filtrs SANHUA DCY 304 S 1/2 (Lodejamais) vai ekvivalents, kas atbilst minētās iekārtas tehniskajiem parametriem | gab | 1
30.70. | Filtrs SANHUA DCY 305 5/8" (Vītņu) vai ekvivalents, kas atbilst minētās iekārtas tehniskajiem parametriem | gab | 1
30.71. | Filtrs SANHUA DCY 305 S 5/8" (Lodejamais) vai ekvivalents, kas atbilst minētās iekārtas tehniskajiem parametriem | gab | 1
30.72. | Filtrs SANHUA DCY 307 7/8mm (Vītņu) vai ekvivalents, kas atbilst minētās iekārtas tehniskajiem parametriem | gab | 1
30.73. | Filtrs SANHUA DCY 307S 7/8mm (Lodejamais) vai ekvivalents, kas atbilst minētās iekārtas tehniskajiem parametriem | gab | 1
30.74. | Kompressors ARVIN 12000 BTU R410 220V/50Hz (Inverter) vai ekvivalents, kas atbilst minētās iekārtas tehniskajiem parametriem | gab | 1
30.75. | Kompressors ARVIN 18000 BTU R410 220V/50Hz (on/off) vai ekvivalents, kas atbilst minētās iekārtas tehniskajiem parametriem | gab | 1
30.76. | Kompressors ARVIN 24000 BTU R410 220V/50Hz (on/off) vai ekvivalents, kas atbilst minētās iekārtas tehniskajiem parametriem | gab | 1
30.77. | Kompressors АRVIN 7000/9000 BTU R410 220V/50Hz (on/off) vai ekvivalents, kas atbilst minētās iekārtas tehniskajiem parametriem | gab | 1
31. Kondensātori
31.1. | Kondensators KT-10 | gab | 1
31.2. | Kondensators KT-15 | gab | 1
31.3. | Kondensators KT-25 | gab | 1
31.4. | Kondensators KT-40 | gab | 1
31.5. | Kondensators KT/S-0.59-120 | gab | 1
31.6. | Kondensators KT/S-0.77-120 | gab | 1
31.7. | Kondensators KT/S-1.19-125 | gab | 1
31.8. | Kondensators KT/S-1.37-125 | gab | 1
31.9. | Kondensators KT/S-1.68-125 | gab | 1
31.10. | Kondensators KT/S-2.06-130 | gab | 1
31.12. | Kondensators KT/S-2.31-130 | gab | 1
31.13. | Kondensators KT/S-3.74-225 | gab | 1
31.14. | Lodētais siltummainis Alfa Laval CB30-30H vai ekvivalents, kas atbilst minētās iekārtas tehniskajiem parametriem | gab | 1
32. Nipeļi un blīves
32.1. | Blīve 1/2 kapara (GLR12) | gab | 1
32.2. | Blīve 1/4 kapara (GLR14) | gab | 1
32.3. | Blīve 3/4 gum (balonam). | gab | 1
32.4. | Blīve 3/8 gum (R410a). 1 paka | gab | 1
32.5. | Blīve 3/8 kapara (GLR38) | gab | 1
32.6. | Blīve 5/8 kapara (GLR58) | gab | 1
32.7. | Nipellis rezervs 6 mm (4000074) | gab | 1
32.8. | Nipelļu vārsts 0mm. (Šredera) vai ekvivalents, kas atbilst minētās iekārtas tehniskajiem parametriem | gab | 1
32.9. | Nipelļu vārsts ar cauruļi 100mm (Šredera) vai ekvivalents, kas atbilst minētās iekārtas tehniskajiem parametriem | gab | 1
32.10. | Nipelļu vārsts ar cauruļi 60mm (Šredera) vai ekvivalents, kas atbilst minētās iekārtas tehniskajiem parametriem | gab | 1
32.11. | Vienvitziena vārsts ESSEN 10S (3/8) | gab | 1
32.12. | Vienvitziena vārsts ESSEN 12S (1/2) | gab | 1
32.13. | Vienvitziena vārsts ESSEN 16S (5/8) | gab | 1
32.14. | Vienvitziena vārsts ESSEN 19S (3/4) | gab | 1
32.15. | Vienvitziena vārsts ESSEN 22S (7/8) | gab | 1
32.16. | Vienvitziena vārsts ESSEN 28S (1 1/8) | gab | 1
32.17. | Šķidruma strāvas relejs (mehan). 1' (FQS-U30G) | gab | 1
32.18. | Uzspildes vārsts kondicionetājām 1/2' | gab | 1
32.19. | Uzspildes vārsts kondicionetājām 1/4' TST | gab | 1
32.20. | Uzspildes vārsts kondicionetājām 3/4' | gab | 1
32.21. | Uzspildes vārsts kondicionetājām 3/8' | gab | 1
32.22. | Uzspildes vārsts kondicionetājām 5/8' TST | gab | 1
32.23. | Starta relejs Danfoss 103N0011 vai ekvivalents, kas atbilst minētās iekārtas tehniskajiem parametriem | gab | 1
33. Vadības pultis
33.1. | Vadības pulta deveis Danfoss RESNS EKC PTC1000 vai ekvivalents, kas atbilst minētās iekārtas tehniskajiem parametriem | gab | 1
33.2. | Vadības pulta deveis NTC Carel 103 AT11 1,5m vai ekvivalents, kas atbilst minētās iekārtas tehniskajiem parametriem | gab | 1
33.3. | Vadības pulta deveis PTC TIEVAIS 1,5m Semitec vai ekvivalents, kas atbilst minētās iekārtas tehniskajiem parametriem | gab | 1
33.4. | Vadības pulta deveis PTC-1000 ZAĻŠ 1,5m vai ekvivalents, kas atbilst minētās iekārtas tehniskajiem parametriem | gab | 1
33.5. | Vadības pults Danfoss EKC 102C (2 rele, 2 dev.) vai ekvivalents, kas atbilst minētās iekārtas tehniskajiem parametriem | gab | 1
33.6. | Vadības pults Danfoss EKC 102D (3 rele, 2 dev.) Iveta Vārpiņa personas kods 300658-11865, 2. grupas invalīde. | gab | 1
33.7. | Vadības pults iebūvējamais Eliwell 961 (Italija) 1 deveis NTC, 1 releis. Iveta Vārpiņa personas kods 300658-11865, 2. grupas invalīde. | gab | 1
33.8. | Vadības pults iebūvējamais Eliwell 974 (Italija) 2 deveji NTC, 3 releis. Iveta Vārpiņa personas kods 300658-11865, 2. grupas invalīde. | gab | 1
33.9. | Vadības pults Danfoss AK-PC 781 (080Z0188)* | gab | 1
33.10. | Tālvadības pults kondicionētājam (Universālais) | gab | 1
34. Kondicionieru ārējie/iekšējie bloki
34.1. | Sinclair multizonas ārejais bloks SDV4-2252EAi (Inverters) vai ekvivalents, kas atbilst minētās iekārtas tehniskajiem parametriem | gab | 1
34.2. | Sinclair multizonas sienas iekšejais bloks SDV4-22HA-B (Inverters) vai ekvivalents, kas atbilst minētās iekārtas tehniskajiem parametriem | gab | 1
34.3. | Sinclair multizonas sienas iekšejais bloks SDV4-36HA-B (Inverters) vai ekvivalents, kas atbilst minētās iekārtas tehniskajiem parametriem | gab | 1
34.4. | Arvin sienas kondicionētāja Everest AB-HNS24CH Ārejais bloks vai ekvivalents, kas atbilst minētās iekārtas tehniskajiem parametriem | gab | 1
34.5. | Arvin sienas kondicionētāja Everest AB-HNS24CH Iekšajais bloks vai ekvivalents, kas atbilst minētās iekārtas tehniskajiem parametriem | gab | 1
34.6. | Arvin sienas kondicionētājs Everest AB-HNS07CH (Kompl) vai ekvivalents, kas atbilst minētās iekārtas tehniskajiem parametriem | kompl. | 1
34.7. | Arvin sienas kondicionētājs Everest AB-HNS18CH (Kompl) vai ekvivalents, kas atbilst minētās iekārtas tehniskajiem parametriem | kompl. | 1
34.8. | Arvin sienas kondicionētājs Everest AB-HNS24CH (Kompl) vai ekvivalents, kas atbilst minētās iekārtas tehniskajiem parametriem | kompl. | 1
34.9. | Arvin sienas kondicionētājs Vertel AB-HUL09CH (Kompl) vai ekvivalents, kas atbilst minētās iekārtas tehniskajiem parametriem | kompl. | 1
34.10. | Arvin sienas kondicionētājs Vertel AB-HUL09CH Ārejais bloks vai ekvivalents, kas atbilst minētās iekārtas tehniskajiem parametriem | kompl. | 1
34.11. | Arvin sienas kondicionētājs Vertel AB-HUL09CH Iekšejais bloks vai ekvivalents, kas atbilst minētās iekārtas tehniskajiem parametriem | kompl. | 1
34.12. | Arvin sienas kondicionētājs Vertel AI-HULS12CHI (Kompl.) vai ekvivalents, kas atbilst minētās iekārtas tehniskajiem parametriem | kompl. | 1
34.13. | Sinclair kanala kondicionētājs ASD-36AIN (DC-Inverters) Kompl. | gab | 1
34.14. | Sinclair kanala kondicionētājs ASDU-36A WK (9,8 kWt) komplekts on-off | kompl. | 1
34.15. | Sinclair kassetes griestu kondicionētājs ASC-36AIN (DC-invertots) | gab | 1
34.16. | Sinclair kassetes griestu kondicionētājs ASCU-24A WK (7,0 kWt) komplekts on-off | kompl. | 1
34.17. | Sinclair kondensacijas bloks ASE-18AH (ārējais bloks) | gab | 1
34.18. | Sinclair multizonas ārējais bloks MS-E28AI x4 bloks (Inverters) | gab | 1
34.19. | Sinclair rokas remot controller YT1F (MC-MS serijai) | gab | 1
34.20. | Sinclair sienas kondicionētājs ASH-09AIE (DC-Inverters) (ieksejais bloks) | kompl. | 1
34.21. | Sinclair sienas kondicionētājs ASH-09AISB | gab | 1
34.22. | Sinclair sienas kondicionētājs ASH-09AISW | gab | 1
34.23. | Sinclair sienas kondicionētājs ASH-12AIE (DC-Inverters) Komplekts | kompl. | 1
34.24. | Sinclair sienas kondicionētājs ASH-13AIM PT (DC-Inverters) | kompl. | 1
34.25. | Sinclair sienas kondicionētājs ASH-13AIM2 PT (DC-Inverters) | kompl. | 1
34.26. | Sinclair sienas kondicionētājs ASH-18AIE (DC-Inverters) | kompl. | 1
34.27. | Sinclair sienas kondicionētājs ASH-18AIM PT (DC-Inverters) | kompl. | 1
34.28. | Sinclair sienas kondicionētājs ASH-24AIZ PT (DC-Inverters) X | gab | 1
34.29. | Sinclair sienas-griestu kondicionētājs ASF-36AIN (DC-Inverters) (Kompl) | gab | 1
34.30 | Sinclair sienas-griestu kondicionētājs ASF-60 AIN (DC-Inverters) (Iekšeja daļa) | gab | 1
34.31. | Sinclair kanala kondicionētājs ASDU-36A WK (9,8 kWt) komplekts on-off | kompl. | 1
34.32. | Sinclair kassetes griestu kondicionētājs ASC-36AIN (DC-invertots) | gab | 1
34.33. | Sinclair kassetes griestu kondicionētājs ASCU-24A WK (7,0 kWt) komplekts on-off | kompl. | 1
34.35. | Sinclair kondensacijas bloks ASE-18AH (ārējais bloks) | gab | 1
35. Dažāda veida instrumenti un materiāli
35.1. | ASC-41C Indoor fan motor (15012710) vai ekvivalents, kas atbilst minētās iekārtas tehniskajiem parametriem | gab | 1
35.2. | ASF-24A indoor FAN vai ekvivalents, kas atbilst minētās iekārtas tehniskajiem parametriem | gab | 1
35.3. | ASFU-48A Indoor fan motor (15012404) vai ekvivalents, kas atbilst minētās iekārtas tehniskajiem parametriem | gab | 1
35.4. | ASH-09AIP Indoor fan motor vai ekvivalents, kas atbilst minētās iekārtas tehniskajiem parametriem | gab | 1
35.5. | Atslēgu komplekts 12 gb 6-22mm Hromovanadium (691156) vai ekvivalents, kas atbilst minētās iekārtas tehniskajiem parametriem | gab | 1
35.6. | Aukstuma aģents R407c (11,4 Kg) vai ekvivalents, kas atbilst minētās iekārtas tehniskajiem parametriem | gab | 1
35.7. | Aukstuma aģents R600a (0,420 kg) vai ekvivalents, kas atbilst minētās iekārtas tehniskajiem parametriem | gab | 1
35.8. | Baltico oils POE170 (sintetik) 5L X vai ekvivalents, kas atbilst minētās iekārtas tehniskajiem parametriem | l | 1
35.9. | Boilera noplūdes likvidators Sealmaster | gab | 1
35.10. | Cauruļu tīrīšanas ierice (rokas) 861-0012 vai ekvivalents, kas atbilst minētās iekārtas tehniskajiem parametriem | gab | 1
35.11. | Drenāžas gumijas pagarinatājis (1gb) vai ekvivalents, kas atbilst minētās iekārtas tehniskajiem parametriem | gab | 1
35.12. | Drenāžas parbaudes pudele 0,5 L. vai ekvivalents, kas atbilst minētās iekārtas tehniskajiem parametriem | gab | 1
35.13. | Drenāžas pāreja 9*9 (1gb) vai ekvivalents, kas atbilst minētās iekārtas tehniskajiem parametriem | gab | 1
35.14. | Drenāžas pāreja reduktors 6*9*12*15 (1gb) vai ekvivalents, kas atbilst minētās iekārtas tehniskajiem parametriem | gab | 1
35.15. | Drenāžas pretvirziena vārsts 3/8 ASPEN (1gb) | gab | 1
35.16. | Drenāžas sifons 1" EZ TRAPS ETZ-113B | gab | 1
35.17. | Elektro sprieguma indikators 3-500V (690839) | gab | 1
35.18. | Elektrovadu saspiedējspīles tīrīšanas kompekts (690803) | gab | 1
35.19. | Eļļas dozators 100 ml. vai ekvivalents, kas atbilst minētās iekārtas tehniskajiem parametriem | gab | 1
35.20. | Eļļas sūknis-dozators 100 ml. TST-14388 | gab | 1
35.21. | Epoksida zīmulis EP-200 vai ekvivalents, kas atbilst minētās iekārtas tehniskajiem parametriem | gab | 1
35.22. | Extrem Brilliant (Leak Stop + UV) 30ml/1gb vai ekvivalents, kas atbilst minētās iekārtas tehniskajiem parametriem | gab | 1
35.23. | Filtrs Danfoss d54 (9617) vai ekvivalents, kas atbilst minētās iekārtas tehniskajiem parametriem | gab | 1
35.24. | Filtrs SANHUA DCY 082 S 1/4" (Lodejamais) X vai ekvivalents, kas atbilst minētās iekārtas tehniskajiem parametriem | gab | 1
35.25. | Filtrs SANHUA DCY 082 S 1/4" (Lodejamais) X vai ekvivalents, kas atbilst minētās iekārtas tehniskajiem parametriem | gab | 1
35.26. | Flus brazing pasta (250g) Stella AG4 vai ekvivalents, kas atbilst minētās iekārtas tehniskajiem parametriem | gab | 1
35.27. | Flus Degufit 3000 (250g) vai ekvivalents, kas atbilst minētās iekārtas tehniskajiem parametriem | gab | 1
35.28. | Freona lineals | gab | 1
35.29. | Fuchs PAG 100 250ml vai ekvivalents, kas atbilst minētās iekārtas tehniskajiem parametriem | gab | 1
35.30. | GC 12 DCI Nordic R410 AW vai ekvivalents, kas atbilst minētās iekārtas tehniskajiem parametriem | gab | 1
35.31. | Hermetikis Teflona | gab | 1
35.32. | Iekšeja bloka ASF-36C elektroniska plate vai ekvivalents, kas atbilst minētās iekārtas tehniskajiem parametriem | gab | 1
35.34. | Izolācijas lenta K-Flex 50*3*15 Balta (87NS3K15050W0)* vai ekvivalents, kas atbilst minētās iekārtas tehniskajiem parametriem | gab | 1
35.35. | Kondensators Block Receiver vai ekvivalents, kas atbilst minētās iekārtas tehniskajiem parametriem | gab | 1
35.36. | Kondicionieris WYL101018WTEAN vai ekvivalents, kas atbilst minētās iekārtas tehniskajiem parametriem | gab | 1
35.37. | Magnets teleskopisks vai ekvivalents, kas atbilst minētās iekārtas tehniskajiem parametriem | gab | 1
35.38. | Manometrs vibrouzturigs D80mm LP (-1/15 bar.) vai ekvivalents, kas atbilst minētās iekārtas tehniskajiem parametriem | gab | 1
35.39. | Metināšanas deglis Oxyturbo ar šļut. MAPP vai ekvivalents, kas atbilst minētās iekārtas tehniskajiem parametriem | gab | 1
35.40. | Metināšanas deglis Oxyturbo MAPP vai ekvivalents, kas atbilst minētās iekārtas tehniskajiem parametriem | gab | 1
35.41. | Metināšanas deglis Oxyturbo MAPP-Pro vai ekvivalents, kas atbilst minētās iekārtas tehniskajiem parametriem | gab | 1
35.42. | Metināšanas komplekts STAG-Pro vai ekvivalents, kas atbilst minētās iekārtas tehniskajiem parametriem | gab | 1
35.43. | Mitruma likvidators TRAWZONE 65 ml. vai ekvivalents, kas atbilst minētās iekārtas tehniskajiem parametriem | gab | 1
35.44. | Pāreja balonam mis.R 1234yf + Teflona blīve SAE | gab | 1
35.45. | Pāreja deglim Oxyturbo MAP-Pro (iekš) - MAP (āreja) | gab | 1
35.46. | Pāreja mis 3/4" x 1/4' SAE | gab | 1
35.7. | Pāreja R410a ātrās (5/16'Ieks x 1/4"ār) | gab | 1
35.48. | Pāreja uz R410 (5/16'Ār x 1/4"Iekš) | gab | 1
35.49. | Plastics tīrīšanas līdzeklis indoor CLIMA (1000ml) (Universal) | gab | 1
35.50. | Putas noplūdes detektors Taltale Plus (946 ml) | gab | 1
35.51. | Remote controller (rokas pults YAA1FB1) | gab | 1
35.52. | Rezerves plate ASE-48AN outdoor | gab | 1
35.53. | Rezerves temp. sensors FC-H12AIN (room sensor) | gab | 1
35.54. | Rezerves temp. sensors FC-H12AIN (tube sensor) | gab | 1
35.55. | Siltummaiņa tīrīšanas līdeklis KLIMALINE (5 L) | gab | 1
35.56. | Sinclair akumulacijas tvertne ST-500A (500L) | gab | 1
35.57. | Termometrs 2-zonas digitalais ar vādu 1,5m. | gab | 1
35.58. | Termometrs digitalais kabatas -50c/+300c | gab | 1
35.59. | Termometrs digitalais kabatas -50c/+300c ar futlaru | gab | 1
35.60. | TRV Danfoss Nr.:9 R407c | gab | 1
35.61. | TRV Danfoss Nr.11 R407c | gab | 1
35.62. | UV Piedeva xFinder (236ml.) | gab | 1
35.63. | Ventilatora propellers 200mm | gab | 1
35.64. | Ventilatora propellers 250mm | gab | 1
35.65. | Ventilatora propellers 300mm | gab | 1
[5 empty] | Kopā bez PVN, EUR | 0
**Pretendentam savā piedāvājumā jānorāda:
1) piedāvātās preces atbilstību izvirzītajām prasībām norādot konkrētus preces parametrus;
2) piedāvātās preces nosaukums un ražotājs
1. Tehniskajā specifikācijā ir norādīts prognozējamais preču katalogs. Pasūtītājam ir tiesības neiegādāties visu tehniskajā specifikācijā uzrādīto preču veidus.
Pasūtītājam līguma darbības periodā ir tiesības iegādāties citas, specifikācijā neminētas preces, kuras uz iepirkuma izsludināšanas brīdi nebija iespējams paredzēt, piemērojot patstāvīgo atlaidi ________% apmērā (Aizpilda, ja piedāvā). Šādu preču iegāde notiks tikai pēc preču cenas saskaņošanas ar Pasūtītāju.
2. Preču garantija - 24 (divdesmit četri) mēneši no preču pieņemšanas dienas.
3.Garantijas laiks veiktajiem darbiem un darbu veikšanā izmantotajiem materiāliem - 24 (divdesmit četri) mēneši no pieņemšanas - nodošanas akta parakstīšanas brīža.
4. Ja tehniskajā specifikācijā norādīts konkrēts preču vai standarta nosaukums vai kāda cita norāde uz specifisku preču izcelsmi, īpašu procesu, zīmolu vai veidu, Pretendents var piedāvāt ekvivalentas preces vai atbilstību ekvivalentiem standartiem, kas atbilst tehniskās specifikācijas prasībām un parametriem un nodrošina tehniskajā specifikācijā prasīto. Preces ekvivalence tiks vērtēta ņemot vērā preces tehnisko parametru.
5. Preces piegāde notiek atsevišķās Preces partijās darba dienās atbilstoši Pasūtītāja pieprasītajam daudzumam un sortimentam ar piegādātāja transportu Pasūtītāja norādītajā vietā 2 (divu) darba dienu laikā no pasūtījuma veikšanas brīža, ja prece ir noliktavā. Ja prece nav nolikumā, piegādātājs preci piegādā 1 (vienas) nedēļas laikā no pasūtījuma veikšanas brīža, saskaņojot to ar Pasūtītāju.
Ar šo apliecinu, ka finanšu piedāvājums sagatavots pilnībā ietverot visus izdevumus, kas saistīti ar piedāvājumu cenu noteikšanu, transportēšanu, kā arī citām izmaksām, kas saistītas ar preču piegādi, u.c.saistītās izmaksas (tai skaitā, iespējamie sadārdzinājumi līguma darbības laikā), atskaitot PVN.
2017. gada ___. ______________
Uzņēmuma vadītāja vai tā pilnvarotās personas paraksts, atšifrējums _______________________________________________________

## cilvēkstunda
Tehniskā-finanšu piedāvājuma forma iepirkumam
"Ventilācijas, kondicionēšanas sistēmu materiālu piegāde, uzstādīšana un apkalpošana"
2. daļa - "Kondicionēšanas sistēmu materiālu piegāde, , uzstādīšana un apkalpošana
| N.p.k. | Pozīcija | Mērvienība | Vienas vienības cena bez PVN, Eur
| 1 | Kondicionēšanas iekārtu remonta cilvēkstundas izmaksas | c/h
Ar šo apliecinu, ka finanšu piedāvājums sagatavots pilnībā ietverot visus izdevumus, kas saistīti ar piedāvājumu cenu noteikšanu, tādus kā darba alga, transporta izdevumi, u.c.saistītās izmaksas (tai skaitā, iespējamie sadārdzinājumi līguma darbības laikā), atskaitot PVN.
2017. gada ___. ______________
Uzņēmuma vadītāja vai tā pilnvarotās personas paraksts, atšifrējums _______________________________________________________