## Kopsavilkums
6.pielikums nolikumam
(ID Nr. PSKUS 2015/6)
Kopsavilkuma aprēķini par materiālu veidiem
Nr.p.k. | Materiālu nosaukums | Izmaksas euro bez PVN
1 | Vannas istabas iekārtojums
2 | Ūdensapgādes materiāli
3 | Kanalizācijas materiāli
4 | Apkures iekārtas
Vērtējamā cena kopā, EUR bez PVN
Sastādīja: ________________________
2015.gada __.__________________

## Vannas istabas iekārtojums
Pasūtītāja tehniskā specifikācija un Pretendenta tehniskais un finanšu piedāvājums
Paula Stradiņa Klīniskā universitātes slimnīca
Santehnikas materiāli
*Ja santehnikas materiālu tehniskajā specifikācijā norādīts konkrēts preču vai standarta nosaukums vai kāda cita norāde uz specifisku preču izcelsmi, īpašu procesu, zīmolu vai veidu, pretendents var piedāvāt ekvivalentas preces vai atbilstību ekvivalentiem standartiem, kas atbilst tehniskās specifikācijas prasībām un parametriem un nodrošina tehniskajā specifikācijā prasīto darbību. Ja Pasūtītāja prasītais Materiāls vairs nav pārdošanā, Piegādātājam jāpiedāvā augstāka funkcionālā līmeņa Materiāls. Tehniskajā specifikācijā norādītās preces Pasūtītājs līguma izpildes laikā var iepirkt tādā apjomā, kāds tam ir nepieciešams. Ja Pasūtītājam ir nepieciešami tādi santehnikas materiāli, kas nav minēti šajā Tehniskajā specifikācijā, tad tas var pasūtīt tās tādā apmērā, kas nepārsniedz 10% no šī iepirkuma līgumcenas.
**Pretendentam savā piedāvājumā jānorāda: 1) piedāvātās preces atbilstība Pasūtītāja izvirzītajai tehniskajai specifikācijai un prasībām; 2) piedāvātās preces nosaukumu un ražotāju.
Pozīcija | Materiālu tehniskā specifikācija* | Pretendenta piedāvājums** | Mērvienība | Skaits | Vienas vienības cena bez PVN, Eur
Santehnika \ Vannas istabas iekārtojums \ Sanitārā keramika
1 | Cersanit izlietnes puskāja |  | gab. | 1
2 | Cersanit izlietne stūra 32x32 cm |  | gab. | 1
3 | Cersanit WC piekarams |  | gab. | 1
4 | Cersanit WC vāks |  | gab. | 1
5 | Cersanit izlietnes kāja 63cm |  | gab. | 1
6 | Cersanit izlietne 35 cm ar caurumu centrā |  | gab. | 1
7 | Cersanit izlietne 40 cm ar caurumu centrā |  | gab. | 1
8 | Cersanit izlietne 45 cm ar caurumu centrā |  | gab. | 1
9 | Cersanit izlietne 50 cm ar caurumu centrā |  | gab. | 1
10 | Cersanit izlietne 55 cm ar caurumu centrā |  | gab. | 1
11 | Cersanit izlietne 60 cm ar caurumu centrā |  | gab. | 1
12 | Cersanit izlietne 35 cm ar caurumu labajā pusē |  | gab. | 1
13 | Cersanit izlietne 40 cm ar caurumu labajā pusē |  | gab. | 1
14 | Cersanit izlietne 45 cm ar caurumu labajā pusē |  | gab. | 1
15 | Cersanit izlietne 50 cm ar caurumu labajā pusē |  | gab. | 1
16 | Cersanit izlietne 35 cm ar caurumu kreisajā pusē |  | gab. | 1
17 | Cersanit izlietne 40 cm ar caurumu kreisajā pusē |  | gab. | 1
18 | Cersanit izlietne 45 cm ar caurumu kreisajā pusē |  | gab. | 1
19 | Cersanit izlietne 50 cm ar caurumu kreisajā pusē |  | gab. | 1
20 | Cersanit izlietne 35 cm bez cauruma |  | gab. | 1
21 | Cersanit izlietne 40 cm bez cauruma |  | gab. | 1
22 | Cersanit izlietne 45 cm bez cauruma |  | gab. | 1
23 | Cersanit izlietne 50 cm bez cauruma |  | gab. | 1
24 | Cersanit izlietne 55 cm bez cauruma |  | gab. | 1
25 | Cersanit izlietne 60 cm bez cauruma |  | gab. | 1
26 | Invalīdu rokturis sienas 60cm |  | gab. | 1
27 | Invalīdu rokturis grīdas paceļams 60x80cm |  | gab. | 1
28 | Cersanit Urināls |  | gab. | 1
29 | Cersanit WC sienā ar vāku |  | gab. | 1
30 | Cersanit WC grīdā pievienojums ar vāku |  | gab. | 1
31 | Cersanit sēdpoda skalojamā kaste |  | gab. | 1
32 | Cersanit bide |  | gab. | 1
33 | Cersanit Skaloj. tvertne ar ieplūdes meh.apakšas 1/2" |  | gab. | 1
34 | Cersanit Skaloj. tvertne ar ieplūdes meh.sānu 1/2" |  | gab. | 1
35 | Cersanit Skaloj. tvertne ar izplūdes mehānisms STOP |  | gab. | 1
36 | Cersanit Skaloj. tvertne ar izplūdes mehānisms DUO |  | gab. | 1
37 | Cersanit Pārplūdes dekoratīvais riņķis |  | gab. | 1
38 | Poda metāla skrūves skaloj.kastei /2.gab/ |  | gab. | 1
0
Santehnika \ Vannas istabas iekārtojums \ Maisītāji
39 | Snīpis ar iebūvētu pārslēdzi hrom |  | gab. | 1
40 | Remontkomplekts virtuves krānam |  | gab. | 1
41 | Šļūtene L=1500mm hrom metāla |  | gab. | 1
42 | Šļūtene L=2000mm hrom metāla |  | gab. | 1
43 | Dušas pievads virt.izvelk.mais.dub.pin. 1/2ie.x3/8ar 2.0m |  | gab. | 1
44 | Dušas pievads virt.izvelk.mais.dub.pin. 1/2ie.x3/8ie 1.5m |  | gab. | 1
45 | Izlietnes maisītājs keramiskai izl.ar 15cm snīpi |  | gab. | 1
46 | Izlietnes maisītājs keramiskai izl.ar 23cm snīpi |  | gab. | 1
47 | Dozators izlietnei hroms |  | gab. | 1
48 | virtuves jaucējkrāns 150mm |  | gab. | 1
49 | virtuves jaucējkrāns 230mm |  | gab. | 1
50 | Stipr.izlietnes.krānam ar vienu skrūvi |  | gab. | 1
51 | Stipr.izlietnes krānam ar 2-ām skr. |  | gab. | 1
0
Santehnika \ Vannas istabas iekārtojums \ Dušas kabīnes
52 | Dušas kabīne 100x100x1800 ar palikni kantainu (akmensmasas) |  | gab. | 1
53 | Dušas kabīne 90x90x1800 ar palikni kantainu (akmensmasas) |  | gab. | 1
54 | Dušas kabīne 80x80x1800 ar palikni kantainu(akmensmasas) |  | gab. | 1
55 | Dušas kabīne 100x100x1800 ar palikni noapaļotu (akrila) |  | gab. | 1
56 | Dušas kabīne 90x90x1800 ar palikni noapaļotu (akrila) |  | gab. | 1
57 | Dušas kabīne 80x80x1800 ar palikni noapaļotu (akrila) |  | gab. | 1
58 | Dušas paliknis 100x100 kantains (akmensmasas) |  | gab. | 1
59 | Dušas paliknis 90x90 kantains (akmensmasas) |  | gab. | 1
60 | Dušas paliknis 80x80 kantains (akmensmasas) |  | gab. | 1
61 | Dušas paliknis 100x100 noapaļots (akrila) |  | gab. | 1
62 | Dušas paliknis 90x90 noapaļots (akrila) |  | gab. | 1
63 | Dušas paliknis 80x80 noapaļots (akrila) |  | gab. | 1
64 | Sifons duškabīnei |  | gab. | 1
65 | Ravak Dušas sieniņa 100 noapaļota |  | gab. | 1
66 | Ravak Dušas sieniņa 90 noapaļota |  | gab. | 1
67 | Ravak Dušas sieniņa 80 noapaļota |  | gab. | 1
68 | Ravak Dušas sieniņa 100 kantaina |  | gab. | 1
69 | Ravak Dušas sieniņa 90 kantaina |  | gab. | 1
70 | Ravak Dušas sieniņa 80 kantaina |  | gab. | 1
71 | Magnēti Duškabīņu durvīm |  | gab. | 1
72 | Ravak Dušas sieniņa 80 |  | gab. | 1
73 | Ravak Stiprinājuma komlekts |  | gab. | 1
74 | Dušas stienis+aizkars+rinķi k-ts |  | gab. | 1
0
Vērtējamā cena kopā EUR bez PVN |  |  |  |  | 0
Pretendenta piedāvātā atlaide % (ja pretendents piedāvā atlaidi) par precēm vai materiāliem, kas nav iekļauti tehniskajā specifiācijā. Ja atlaide netiek piedāvāta, ailē jānorāda "0".

## Ūdensapgādes materiāli
Pasūtītāja tehniskā specifikācija un Pretendenta tehniskais un finanšu piedāvājums
Paula Stradiņa Klīniskā universitātes slimnīca
Santehnikas materiāli
*Ja santehnikas materiālu tehniskajā specifikācijā norādīts konkrēts preču vai standarta nosaukums vai kāda cita norāde uz specifisku preču izcelsmi, īpašu procesu, zīmolu vai veidu, pretendents var piedāvāt ekvivalentas preces vai atbilstību ekvivalentiem standartiem, kas atbilst tehniskās specifikācijas prasībām un parametriem un nodrošina tehniskajā specifikācijā prasīto darbību. Ja Pasūtītāja prasītais Materiāls vairs nav pārdošanā, Piegādātājam jāpiedāvā augstāka funkcionālā līmeņa Materiāls. Tehniskajā specifikācijā norādītās preces Pasūtītājs līguma izpildes laikā var iepirkt tādā apjomā, kāds tam ir nepieciešams. Ja Pasūtītājam ir nepieciešami tādi santehnikas materiāli, kas nav minēti šajā Tehniskajā specifikācijā, tad tas var pasūtīt tās tādā apmērā, kas nepārsniedz 10% no šī iepirkuma līgumcenas.
**Pretendentam savā piedāvājumā jānorāda: 1) piedāvātās preces atbilstība Pasūtītāja izvirzītajai tehniskajai specifikācijai un prasībām; 2) piedāvātās preces nosaukumu un ražotāju.
Pozīcija | Materiālu tehniskā specifikācija* | Pretendenta piedāvājums** | Mērvienība | Skaits | Vienas vienības cena bez PVN, Eur
Santehnika \ Ūdensapgāde \ Ūdensapgādes caurules \ Vara caurules
1 | Vara caurule d=10 hromēta |  | m | 1
2 | Vara caurule d=12 hromēta |  | m | 1
3 | Cietā kapara caurule 10x1.0 |  | m | 1
4 | Cietā kapara caurule 12x1.0 |  | m | 1
5 | Cietā kapara caurule 15x1.0 |  | m | 1
6 | Cietā kapara caurule 18x1.0 |  | m | 1
7 | Cietā kapara caurule 22x1.0 |  | m | 1
8 | Cietā kapara caurule 28x1.0 |  | m | 1
9 | Cietā kapara caurule 35x1.0 |  | m | 1
10 | Mīkstā kapara caurule 12x1.0mm |  | m | 1
11 | Mīkstā kapara caurule 15x1.0mm |  | m | 1
12 | Mīkstā kapara caurule 18x1.0 mm |  | m | 1
13 | Mīkstā kapara caurule 22x1.0mm |  | m | 1
14 | Mīkstā kapara caurule 28x1.0 mm |  | m | 1
15 | Mīkstā kapara caurule 35x1.0 mm |  | m | 1
0
Santehnika \ Ūdensapgāde \ Ūdensapgādes caurules \ PE+PEX+PEM caurules
16 | PE spied.caurule PN16 20x2.0 |  | m | 1
17 | PE spied.caurule PN16 25x2.3 |  | m | 1
18 | PE spied.caurule PN16 32x3.0 |  | m | 1
19 | PE spied.caurule PN16 40x2.4 |  | m | 1
20 | PE spied.caurule PN16 40x3.7 |  | m | 1
21 | PE spied.caurule PN16 50x4.6 |  | m | 1
22 | PE caurule PN10 100m 63x3.8 |  | m | 1
23 | PE caurule PN10 100m 63x5.8 |  | m | 1
0
Santehnika \ Ūdensapgāde \ Ūdensapgādes caurules \ Metāla caurules
24 | Caurules/melnas el.met. 57x3.0 |  | m | 1
25 | Caurules/melnas el.met. 76x2.9 |  | m | 1
26 | Caurules/melnas el.met. 89x3.6 |  | m | 1
27 | Caurules/melnas el.met. 108*3.5 |  | m | 1
28 | Caurules/melnas el.met. 133*3.6 |  | m | 1
29 | Caurules/melnas el.met. 159x4.5 |  | m | 1
30 | Caurules/melnas DY 15/2.8 |  | m | 1
31 | Caurules/melnas DY 20/2.8 |  | m | 1
32 | Caurules/melnas DY 25/3.2 |  | m | 1
33 | Caurules/melnas DY 32/3.2 |  | m | 1
34 | Caurules/melnas DY 40/3.0 |  | m | 1
35 | Caurules/melnas DY 50/3.0 |  | m | 1
36 | Caurules/melnas DY 50/3.5 |  | m | 1
37 | Cin.caurule DY 15/2.8 |  | m | 1
38 | Cin.caurule DY 20/2.8 |  | m | 1
39 | Cin.caurule DY 25/3.2 |  | m | 1
40 | Cin.caurule DY 32/3.2 |  | m | 1
41 | Cin.caurule DY 40/3.5 |  | m | 1
42 | Cin.caurule DY 50/2.0 |  | m | 1
43 | Cin.caurule DY 50/3.5 |  | m | 1
44 | Cin.caurule DY 65(76x3.6) |  | m | 1
45 | Cin.caurule DY 80(88.9x3.6) |  | m | 1
46 | Cin.caurule DY100(114x3.6) |  | m | 1
47 | Caurule bezšuves melna 21.3x3.2 |  | m | 1
48 | Caurule bezšuves melna 26.9x2.9 |  | m | 1
49 | Caurule bezšuves melna 33.7x2.6 |  | m | 1
50 | Caurule bezšuves melna 33.7x2.9 |  | m | 1
51 | Caurule bezšuves melna 42.4x3.2 |  | m | 1
52 | Caurule bezšuves melna 48.4x3.2 |  | m | 1
53 | Caurule bezšuves melna 57x3.5 |  | m | 1
54 | Caurule bezšuves melna 60.3x3.2 |  | m | 1
55 | Caurule bezšuves melna 76x3.5 |  | m | 1
56 | Caurule bezšuves melna 76x4.0 |  | m | 1
57 | Caurule bezšuves melna 89x3.2 |  | m | 1
58 | Caurule bezšuves melna 89x4.0 |  | m | 1
59 | Caurule bezšuves melna 102x4.0 |  | m | 1
60 | Caurule bezšuves melna 108x3.6 |  | m | 1
61 | Caurule bezšuves melna 114x6.0 |  | m | 1
62 | Caurule bezšuves melna 114x4.0 |  | m | 1
63 | Caurule bezšuves melna 114x5.0 |  | m | 1
64 | Caurule bezšuves melna 159x5.0 |  | m | 1
0
Santehnika \ Ūdensapgāde \ Ūdensapgādes caurules \ Spiediena šļūtenes, lokanie savienojumi
65 | Mais.pievads F1/2 M10x1c 35cm (īsais) |  | gab. | 1
66 | Mais.pievads F1/2 M10x1c 50cm (īsais) |  | gab. | 1
67 | Mais.pievads F1/2 M10x1m 35cm (garais) |  | gab. | 1
68 | Mais.pievads F1/2 M10x1m 50cm (garais) |  | gab. | 1
69 | Lokanais sav. MF1/2x3/8 30cm |  | gab. | 1
70 | Lokanais sav. MF1/2x3/8 50cm |  | gab. | 1
71 | Lokanais sav. MF1/2x3/8 70cm |  | gab. | 1
72 | Blīve gumijas 3/8 |  | gab. | 1
73 | Blīve gumijas 1/2 |  | gab. | 1
74 | Blīve gumijas 3/4 |  | gab. | 1
75 | Blīve gumijas 1 |  | gab. | 1
76 | Blīve gumijas 1 1/4 |  | gab. | 1
77 | Blīve gumijas 1 1/2 |  | gab. | 1
78 | Blīve gumijas 2 " |  | gab. | 1
79 | Blīve paranīta 1/2 |  | gab. | 1
80 | Blīve paranīta 3/4 |  | gab. | 1
81 | Blīve paranīta 1 |  | gab. | 1
82 | Blīve paranīta 1 1/4" |  | gab. | 1
83 | Blīve paranīta 1 1/2" |  | gab. | 1
84 | Blīve paranīta 2" |  | gab. | 1
85 | Gumijas gredzens d16 |  | gab. | 1
86 | Gumijas gredzens d18 |  | gab. | 1
87 | Blīvgredzens 3/4" misiņa saskrūvei |  | gab. | 1
0
Santehnika \ Ūdensapgāde \ Ūdensapgādes caurules \ Laistīšanas šļūteņu fitingi un piederumi
88 | Pāreja 3/4 ie.v. |  | gab. | 1
89 | Savienojums caurulei 1/2 |  | gab. | 1
90 | Savienojums caurulei 3/4 |  | gab. | 1
91 | Savienojums 3/4 vai 1/2 ie.v. |  | gab. | 1
92 | Savienojums 3/4 ie.v uz divām caurulēm |  | gab. | 1
0
Santehnika \ Ūdensapgāde \ Cauruļu veidgabali \ Lodājamie veidgabali
93 | Lodējamais apeja 12 |  | gab. | 1
94 | Lodējamais apeja 15 |  | gab. | 1
95 | Lodējamais apeja 22 |  | gab. | 1
96 | Lodējamais apeja 18 |  | gab. | 1
97 | Lodējamais pusapeja 12 |  | gab. | 1
98 | Lodējamais pusapeja 15 |  | gab. | 1
99 | Lodējamais pusapeja 18 |  | gab. | 1
100 | Lodējamais trejgab.10 |  | gab. | 1
101 | Lodējamais trejgab.12 |  | gab. | 1
102 | Lodējamais trejgab.15x12x15 |  | gab. | 1
103 | Lodējamais trejgab.ar vītni 15x1/2 x15 |  | gab. | 1
104 | Lodējamais trejgab.15 |  | gab. | 1
105 | Lodējamais trejgab.18x12x18 |  | gab. | 1
106 | Lodējamais trejgab.18x15x18 |  | gab. | 1
107 | Lodējamais trejgab.18 |  | gab. | 1
108 | Lodējamais trejgab.22x12x22 |  | gab. | 1
109 | Lodējamais trejgab.22x15x22 |  | gab. | 1
110 | Lodējamais trejgab.22x18x22 |  | gab. | 1
111 | Lodējamais trejgab.22 |  | gab. | 1
112 | Lodējamais trejgab.28x15x28 |  | gab. | 1
113 | Lodējamais trejgab.28x18x28 |  | gab. | 1
114 | Lodējamais trejgab.28x22x28 |  | gab. | 1
115 | Lodējamais trejgab.28 |  | gab. | 1
116 | Lodējamais trejgab.35x15x35 |  | gab. | 1
117 | Lodējamais trejgab.35x18x35 |  | gab. | 1
118 | Lodējamais trejgab.35x22x35 |  | gab. | 1
119 | Lodējamais trejgab.35x28x35 |  | gab. | 1
120 | Lodējamais trejgab.35 |  | gab. | 1
121 | Lodējamais trejgab.42x18x42 |  | gab. | 1
122 | Lodējamais trejgab.42x22x42 |  | gab. | 1
123 | Lodējamais trejgab.42x28x42 |  | gab. | 1
124 | Lodējamais trejgab.42x35x42 |  | gab. | 1
125 | Lodējamais trejgab.42 |  | gab. | 1
126 | Lodējamais trejgab.54x22x54 |  | gab. | 1
127 | Lodējamais trejgab.54x35x54 |  | gab. | 1
128 | Lodējamais trejgab.54x42x54 |  | gab. | 1
129 | Lodējamais trejgab.54 |  | gab. | 1
130 | Lodējamais trejgab.76x54x76 |  | gab. | 1
131 | Lodējamais uzmava 10 |  | gab. | 1
132 | Lodējamais uzmava 12 |  | gab. | 1
133 | Lodējamais uzmava 12-10 |  | gab. | 1
134 | Lodējamais uzmava 12a-10 |  | gab. | 1
135 | Lodējamais uzmava 12-15 |  | gab. | 1
136 | Lodējamais uzmava 12-18 |  | gab. | 1
137 | Lodējamais uzmava 15 |  | gab. | 1
138 | Lodējamais uzmava 15-10 |  | gab. | 1
139 | Lodējamais uzmava 15a-10 |  | gab. | 1
140 | Lodējamais uzmava 15a-12 |  | gab. | 1
141 | Lodējamais uzmava 15-18 |  | gab. | 1
142 | Lodējamais uzmava 15-22 |  | gab. | 1
143 | Lodējamais uzmava 15-28 |  | gab. | 1
144 | Lodējamais uzmava 15-35 |  | gab. | 1
145 | Lodējamais uzmava 18 |  | gab. | 1
146 | Lodējamais uzmava 18a-12 |  | gab. | 1
147 | Lodējamais uzmava 18a-15 |  | gab. | 1
148 | Lodējamais uzmava 18-22 |  | gab. | 1
149 | Lodējamais uzmava 18-28 |  | gab. | 1
150 | Lodējamais uzmava 18-35 |  | gab. | 1
151 | Lodējamais uzmava 22 |  | gab. | 1
152 | Lodējamais uzmava 22a-15 |  | gab. | 1
153 | Lodējamais uzmava 22a-18 |  | gab. | 1
154 | Lodējamais uzmava 22-28 |  | gab. | 1
155 | Lodējamais uzmava 22-35 |  | gab. | 1
156 | Lodējamais uzmava 28 |  | gab. | 1
157 | Lodējamais uzmava 28a-15 |  | gab. | 1
158 | Lodējamais uzmava 28a-18 |  | gab. | 1
159 | Lodējamais uzmava 28a-22 |  | gab. | 1
160 | Lodējamais uzmava 28-35 |  | gab. | 1
161 | Lodējamais uzmava 28-42 |  | gab. | 1
162 | Lodējamais uzmava 35 |  | gab. | 1
163 | Lodējamais uzmava 35ax18 |  | gab. | 1
164 | Lodējamais uzmava 35ax22 |  | gab. | 1
165 | Lodējamais uzmava 35a-28 |  | gab. | 1
166 | Lodējamais uzmava 35-42 |  | gab. | 1
167 | Lodējamais uzmava 42 |  | gab. | 1
168 | Lodējamais uzmava 42a-28 |  | gab. | 1
169 | Lodējamais uzmava 42a-35 |  | gab. | 1
170 | Lodējamais uzmava 54 |  | gab. | 1
171 | Lodējamais uzmava 54a-35 |  | gab. | 1
172 | Lodējamais uzmava 54-42 |  | gab. | 1
173 | Lodējamais uzmava 54a-42 |  | gab. | 1
174 | Lodējamais uzmava 76a-42 |  | gab. | 1
175 | Lodējamais līkums 10-45' |  | gab. | 1
176 | Lodējamais līkums 10-90' |  | gab. | 1
177 | Lodējamais līkums 12-45' |  | gab. | 1
178 | Lodējamais līkums 12-90' |  | gab. | 1
179 | Lodējamais līkums 12-90' garais |  | gab. | 1
180 | Lodējamais līkums 12-1/2i |  | gab. | 1
181 | Lodējamais līkums 12-1/2a |  | gab. | 1
182 | Lodējamais līkums 15-45' |  | gab. | 1
183 | Lodējamais līkums 15-90' |  | gab. | 1
184 | Lodējamais līkums 15-90' garais |  | gab. | 1
185 | Lodējamais līkums 15-1/2i |  | gab. | 1
186 | Lodējamais līkums 15-1/2a |  | gab. | 1
187 | Lodējamais līkums 15-3/4i |  | gab. | 1
188 | Lodējamais līkums 18-45' |  | gab. | 1
189 | Lodējamais līkums 18-90' |  | gab. | 1
190 | Lodējamais līkums 18-90' garais |  | gab. | 1
191 | Lodējamais līkums 18-1/2a |  | gab. | 1
192 | Lodējamais līkums 18-1/2i |  | gab. | 1
193 | Lodējamais līkums 18-3/4i |  | gab. | 1
194 | Lodējamais līkums 18-3/4a |  | gab. | 1
195 | Lodējamais līkums 22-45' |  | gab. | 1
196 | Lodējamais līkums 22-90' |  | gab. | 1
197 | Lodējamais līkums 22-90' garais |  | gab. | 1
198 | Lodējamais līkums 22-1/2a |  | gab. | 1
199 | Lodējamais līkums 22-1/2i |  | gab. | 1
200 | Lodējamais līkums 22-3/4i |  | gab. | 1
201 | Lodējamais līkums 22-3/4a |  | gab. | 1
202 | Lodējamais līkums 28-45' |  | gab. | 1
203 | Lodējamais līkums 28-90' |  | gab. | 1
204 | Lodējamais līkums 28-90' garais |  | gab. | 1
205 | Lodējamais līkums 28-3/4i |  | gab. | 1
206 | Lodējamais līkums 28-3/4a |  | gab. | 1
207 | Lodējamais līkums 35-45' |  | gab. | 1
208 | Lodējamais līkums 35-90' |  | gab. | 1
209 | Lodējamais līkums 35-90' garais |  | gab. | 1
210 | Lodējamais līkums 42-45' |  | gab. | 1
211 | Lodējamais līkums 42-90' |  | gab. | 1
212 | Lodējamais līkums 42-90' garais |  | gab. | 1
215 | Lodējamais līkums 54-45' |  | gab. | 1
216 | Lodējamais līkums 54-90 |  | gab. | 1
217 | Lodējamais līkums 64-90' |  | gab. | 1
218 | Lodējamais līkums 76-90' |  | gab. | 1
219 | Lodējamais pāreja 12-1/2i |  | gab. | 1
220 | Lodējamais pāreja 12-1/2a |  | gab. | 1
221 | Lodējamais pāreja 15-1/2i |  | gab. | 1
222 | Lodējamais pāreja 15-1/2a |  | gab. | 1
223 | Lodējamais pāreja 15-3/4i |  | gab. | 1
224 | Lodējamais pāreja 15-3/4a |  | gab. | 1
225 | Lodējamais pāreja 18-1/2a |  | gab. | 1
226 | Lodējamais pāreja 18-1/2i |  | gab. | 1
227 | Lodējamais pāreja 18-3/4a |  | gab. | 1
228 | Lodējamais pāreja 18-3/4i |  | gab. | 1
229 | Lodējamais pāreja 22-1/2i |  | gab. | 1
230 | Lodējamais pāreja 22-1/2a |  | gab. | 1
231 | Lodējamais pāreja 22-3/4a |  | gab. | 1
232 | Lodējamais pāreja 22-3/4i |  | gab. | 1
233 | Lodējamais pāreja 22-1a |  | gab. | 1
234 | Lodējamais pāreja 22-1i |  | gab. | 1
235 | Lodējamais pāreja 28-1/2a |  | gab. | 1
236 | Lodējamais pāreja 28-1/2i |  | gab. | 1
237 | Lodējamais pāreja 28-3/4a |  | gab. | 1
238 | Lodējamais pāreja 28-3/4i |  | gab. | 1
239 | Lodējamais pāreja 28-1a |  | gab. | 1
240 | Lodējamais pāreja 28-1i |  | gab. | 1
241 | Lodējamais pāreja 35-1a |  | gab. | 1
242 | Lodējamais pāreja 35-1i |  | gab. | 1
243 | Lodējamais pāreja 35-1 1/4a |  | gab. | 1
244 | Lodējamias pāreja 35-1 1/4i |  | gab. | 1
245 | Lodējamais pāreja 35-1 1/2a |  | gab. | 1
246 | Lodējamais pāreja 35-1 1/2i |  | gab. | 1
247 | Lodējamais pāreja 42-1 1/4a |  | gab. | 1
248 | Lodējamais pāreja 42-1 1/4i |  | gab. | 1
249 | Lodējamais pāreja 42-1 1/2a |  | gab. | 1
250 | Lodējamais pāreja 42-1 1/2i |  | gab. | 1
251 | Lodējamais pāreja 54-2a |  | gab. | 1
252 | Lodējamais pāreja 54-2i |  | gab. | 1
253 | Lodējamais saskrūve 12 |  | gab. | 1
254 | Lodējamais saskrūve 12-1/2a |  | gab. | 1
255 | Lodējamais saskrūve 12-1/2i |  | gab. | 1
256 | Lodējamais saskrūve līkā 12-1/2a |  | gab. | 1
257 | Lodējamais saskrūve 15 |  | gab. | 1
258 | Lodējamais saskrūve 15-1/2i |  | gab. | 1
259 | Lodējamais saskrūve 15-1/2a |  | gab. | 1
260 | Lodējamais saskrūve 15-3/4i |  | gab. | 1
261 | Lodējamais saskrūve 15-3/4a |  | gab. | 1
262 | Lodējamais saskrūve līkā 15-1/2a |  | gab. | 1
263 | Lodējamais saskrūve 18 |  | gab. | 1
264 | Lodējamais saskrūve 18-1/2i |  | gab. | 1
265 | Lodējamais saskrūve 18-1/2a |  | gab. | 1
266 | Lodējamais saskrūve 18-3/4a |  | gab. | 1
267 | Lodējamais saskrūve 18-3/4i |  | gab. | 1
268 | Lodējamais saskrūve līkā 18-1/2a |  | gab. | 1
269 | Lodējamais saskrūve līkā 18-3/4a |  | gab. | 1
270 | Lodējamais saskrūve 22 |  | gab. | 1
271 | Lodējamais saskrūve 22-3/4i |  | gab. | 1
272 | Lodējamais saskrūve 22-3/4a |  | gab. | 1
273 | Lodējamais saskrūve līkā 22-3/4a |  | gab. | 1
274 | Lodējamais saskrūve 28x1i |  | gab. | 1
275 | Lodējamais saskrūve 28x1a |  | gab. | 1
276 | Lodējamais saskrūve 35 |  | gab. | 1
277 | Lodējamais saskrūve 35x1 1/4ie |  | gab. | 1
278 | Lodējamais saskrūve 35x1 1/4 a |  | gab. | 1
279 | Lodējamais saskrūve 42x1 1/2 a |  | gab. | 1
280 | Lodējamais krusts 15 |  | gab. | 1
281 | Lodējamais krusts 18 |  | gab. | 1
282 | Lodējamais krusts 22 |  | gab. | 1
283 | Lodējamais kronšteins 12-1/2i |  | gab. | 1
284 | Lodējamais kronšteins 15-1/2i |  | gab. | 1
285 | Lodējamais kronšteins 18-1/2i |  | gab. | 1
286 | Lodējamais kronšteins 18-3/4i |  | gab. | 1
287 | Lodējamais kronšteins 22-1/2i |  | gab. | 1
288 | Lodējamais kronšteins 22-3/4i |  | gab. | 1
289 | Lodējamais kronšteins dub.12x1/2i |  | gab. | 1
290 | Lodējamais kronšteins dub.15x1/2i |  | gab. | 1
291 | Lodējamais kronšteins dub.15x1/2i taisns |  | gab. | 1
292 | Lodējamais kronšteins dub.15x1/2i izlietnei |  | gab. | 1
293 | Lodējamais korķis 12mm |  | gab. | 1
294 | Lodējamais korķis 15mm |  | gab. | 1
295 | Lodējamais korķis 18mm |  | gab. | 1
296 | Lodējamais korķis 22mm |  | gab. | 1
297 | Lodējamais korķis 28mm |  | gab. | 1
298 | Lodējamais korķis 35mm |  | gab. | 1
299 | Lodējamais korķis 42mm |  | gab. | 1
300 | Lodējamais korķis 54mm |  | gab. | 1
301 | Lodalva Unitin 3 250gr. |  | gab. | 1
302 | Lodalva S-Sn97Cu3 mīkstā 250gr. |  | gab. | 1
303 | Lodalva S-SN97CU3 mīkstā 100gr |  | gab. | 1
304 | Lodstienis L-CuP6 1 kg |  | gab. | 1
305 | Lodpasta Unisil cietai lodei 100g |  | gab. | 1
306 | Lodpasta Unifix 3,S-Sn97Cu3 250g |  | gab. | 1
307 | Lodpasta mīkstlodei LF Nr.3 100gr. |  | gab. | 1
308 | Lodējamais tīrīšanas švamme |  | gab. | 1
309 | Lodējamais tīrīšanas birste 12 |  | gab. | 1
310 | Lodējamais tīrīšanas birste 15 |  | gab. | 1
311 | Lodējamais tīrīšanas birste 18 |  | gab. | 1
312 | Lodējamais tīrīšanas birste 22 |  | gab. | 1
313 | Lodējamais tīrīšanas birste 28 |  | gab. | 1
0
Santehnika \ Ūdensapgāde \ Cauruļu veidgabali \ Vītne melnā
314 | Garā vītne melna DN15 |  | gab. | 1
315 | Garā vītne melna DN20 |  | gab. | 1
316 | Garā vītne melna DN25 |  | gab. | 1
317 | Garā vītne melna DN32 |  | gab. | 1
318 | Garā vītne melna DN40 |  | gab. | 1
319 | Garā vītne melna DN50 |  | gab. | 1
320 | Īsā vītne melna DN15 |  | gab. | 1
321 | Īsā vītne melna DN20 |  | gab. | 1
322 | Īsā vītne melna DN25 |  | gab. | 1
323 | Īsā vītne melna DN32 |  | gab. | 1
324 | Īsā vītne melna DN40 |  | gab. | 1
325 | Īsā vītne melna DN50 |  | gab. | 1
0
Santehnika \ Ūdensapgāde \ Cauruļu veidgabali \ Cinkotie veidgabali
326 | Cin.savien./amerik.pāreja 15 ie./ā. |  | gab. | 1
327 | Cin.savien./amerik.pāreja 20 ie./ā. |  | gab. | 1
328 | Cin.savien./amerik.pāreja 25 ie./ā. |  | gab. | 1
329 | Cin.savien./amerik.pāreja 50 ie./ā. |  | gab. | 1
330 | Cin.savien./amerik.pāreja 32 ie./ā. |  | gab. | 1
331 | Cin.savien./amerik.pāreja 40 ie./ā. |  | gab. | 1
332 | Cin.savien./trejgabals 15 |  | gab. | 1
333 | Cin.savien./trejgabals 20 |  | gab. | 1
334 | Cin.savien./trejgabals 25 |  | gab. | 1
335 | Cin.savien./trejgabals 32 |  | gab. | 1
336 | Cin.savien./trejgabals 40 |  | gab. | 1
337 | Cin.savien./trejgabals 50 |  | gab. | 1
338 | Cin.savien./trejgabals 20x15x20 |  | gab. | 1
339 | Cin.savien./trejgabals 25x15x25 |  | gab. | 1
340 | Cin.savien./trejgabals 25x20x25 |  | gab. | 1
341 | Cin.savien./trejgabals 32x25x32 |  | gab. | 1
342 | Cin.savien./trejgabals 40x32x40 |  | gab. | 1
343 | Cin.savien./trejgabals 50x40x50 |  | gab. | 1
344 | Cin.savien./līk. 15 ie./ā. |  | gab. | 1
345 | Cin.savien./līk. 20 ie./ā. |  | gab. | 1
346 | Cin.savien./līk. 25 ie./ā. |  | gab. | 1
347 | Cin.savien./līk. 32 ie./ā. |  | gab. | 1
348 | Cin.savien./līk. 40 ie./ā. |  | gab. | 1
349 | Cin.savien./līk. 50 ie./ā. |  | gab. | 1
350 | Cin.savien./līk. 15 ie.v. |  | gab. | 1
351 | Cin.savien./līk. 20 ie.v. |  | gab. | 1
352 | Cin.savien./līk. 25 ie.v. |  | gab. | 1
353 | Cin.savien./līk. 32 ie.v. |  | gab. | 1
354 | Cin.savien./līk. 40 ie.v. |  | gab. | 1
355 | Cin.savien./līk. 50 ie.v. |  | gab. | 1
356 | Cin.savien./līk. 20x15 ie.v. |  | gab. | 1
357 | Cin.savien./līk. 25x15 ie.v. |  | gab. | 1
358 | Cin.savien./līk. 25x20 ie.v. |  | gab. | 1
359 | Cin.savien./līk. 32x15 ie.v. |  | gab. | 1
360 | Cin.savien./līk. 32x20 ie.v. |  | gab. | 1
361 | Cin.savien./līk. 32x25 ie.v. |  | gab. | 1
362 | Cin.savien./līk. 40x20 ie.v. |  | gab. | 1
363 | Cin.savien./līk. 50x15 ie.v. |  | gab. | 1
364 | Cin.savien./līk. 50x20 ie.v. |  | gab. | 1
365 | Cin.savien./līk. 50x25 ie.v. |  | gab. | 1
366 | Cin.savien./uzmava 15 ie.v. |  | gab. | 1
367 | Cin.savien./uzmava 20 ie.v. |  | gab. | 1
368 | Cin.savien./uzmava 25 ie.v. |  | gab. | 1
369 | Cin.savien./uzmava 32 ie.v. |  | gab. | 1
370 | Cin.savien./uzmava 40 ie.v. |  | gab. | 1
371 | Cin.savien./uzmava 50 ie.v. |  | gab. | 1
372 | Cin.savien./uzmava 20x15 ie.v. |  | gab. | 1
373 | Cin.savien./uzmava 25x20 ie.v. |  | gab. | 1
374 | Cin.savien./uzmava 25x15 ie.v. |  | gab. | 1
375 | Cin.savien./uzmava 32x15 ie.v. |  | gab. | 1
376 | Cin.savien./uzmava 25x20 ie.v. |  | gab. | 1
377 | Cin.savien./uzmava 32x20 ie.v. |  | gab. | 1
378 | Cin.savien./uzmava 32x25 ie.v. |  | gab. | 1
379 | Cin.savien./uzmava 40x15 ie.v. |  | gab. | 1
380 | Cin.savien./uzmava 40x20 ie.v. |  | gab. | 1
381 | Cin.savien./uzmava 40x25 ie.v. |  | gab. | 1
382 | Cin.savien./uzmava 40x32 ie.v. |  | gab. | 1
383 | Cin.savien./uzmava 50x15 ie.v. |  | gab. | 1
384 | Cin.savien./uzmava 50x20 ie.v. |  | gab. | 1
385 | Cin.savien./uzmava 50x25 ie.v. |  | gab. | 1
386 | Cin.savien./uzmava 50x32 ie.v. |  | gab. | 1
387 | Cin.savien./uzmava 50x40 ie.v. |  | gab. | 1
388 | Cin.savien./pāreja 20x15 ie./ā. |  | gab. | 1
389 | Cin.savien./pāreja 25x15 ie./ā. |  | gab. | 1
390 | Cin.savien./futorka 20x15 ā./ie. |  | gab. | 1
391 | Cin.savien./futorka 25x15 ā./ie. |  | gab. | 1
392 | Cin.savien./futorka 25x20 ā./ie. |  | gab. | 1
393 | Cin.savien./futorka 32x15 ā./ie. |  | gab. | 1
394 | Cin.savien./futorka 32x20 ā./ie. |  | gab. | 1
395 | Cin.savien./futorka 32x25 ā./ie. |  | gab. | 1
396 | Cin.savien./futorka 40x15 ā./ie. |  | gab. | 1
397 | Cin.savien./futorka 40x20 ā./ie. |  | gab. | 1
398 | Cin.savien./futorka 40x25 ā./ie. |  | gab. | 1
399 | Cin.savien./futorka 40x32 ā./ie. |  | gab. | 1
400 | Cin.savien./futorka 50x15 ā./ie. |  | gab. | 1
401 | Cin.savien./futorka 50x20 ā./ie. |  | gab. | 1
402 | Cin.savien./futorka 50x25 ā./ie. |  | gab. | 1
403 | Cin.savien./futorka 50x32 ā./ie. |  | gab. | 1
404 | Cin.savien./futorka 50x40 ā./ie. |  | gab. | 1
405 | Cin.savien./futorka 65x50 ā./ie. |  | gab. | 1
406 | Cin.savien./futorka 80x65 ā./ie. |  | gab. | 1
407 | Cin.savien./futorka 80x50 ā./ie. |  | gab. | 1
408 | Cin.savien./kontr.uzgr. 15 |  | gab. | 1
409 | Cin.savien./kontr.uzgr. 20 |  | gab. | 1
410 | Cin.savien./kontr.uzgr. 25 |  | gab. | 1
411 | Cin.savien./kontr.uzgr. 32 |  | gab. | 1
412 | Cin.savien./kontr.uzgr. 40 |  | gab. | 1
413 | Cin.savien./kontr.uzgr. 50 |  | gab. | 1
414 | Cin.savien./nipelis 20x15 ā.v. |  | gab. | 1
415 | Cin.savien./nipelis 25x15 ā.v. |  | gab. | 1
416 | Cin.savien./nipelis 25x20 ā.v. |  | gab. | 1
417 | Cin.savien./nipelis 32x15 ā.v. |  | gab. | 1
418 | Cin.savien./nipelis 32x20 ā.v. |  | gab. | 1
419 | Cin.savien./nipelis 32x25 ā.v. |  | gab. | 1
420 | Cin.savien./nipelis 40x15 ā.v. |  | gab. | 1
421 | Cin.savien./nipelis 40x25 ā.v. |  | gab. | 1
422 | Cin.savien./nipelis 40x32 ā.v. |  | gab. | 1
423 | Cin.savien./nipelis 50x25 ā.v. |  | gab. | 1
424 | Cin.savien./nipelis 50x32 ā.v. |  | gab. | 1
425 | Cin.savien./nipelis 50x40 ā.v. |  | gab. | 1
426 | Cin.savien./nipelis 65x50 ā.v. |  | gab. | 1
427 | Cin.savien./nipelis 15 ā.v. |  | gab. | 1
428 | Cin.savien./nipelis 20 ā.v. |  | gab. | 1
429 | Cin.savien./nipelis 25 ā.v. |  | gab. | 1
430 | Cin.savien./nipelis 32 ā.v. |  | gab. | 1
431 | Cin.savien./nipelis 50 ā.v. |  | gab. | 1
432 | Cin.savien./korķis 15 ie.v. |  | gab. | 1
433 | Cin.savien./korķis 20 ie.v. |  | gab. | 1
434 | Cin.savien./korķis 25 ie.v. |  | gab. | 1
435 | Cin.savien./korķis 32 ie.v. |  | gab. | 1
436 | Cin.savien./korķis 40 ie.v. |  | gab. | 1
437 | Cin.savien./korķis 50 ie.v. |  | gab. | 1
438 | Cin.savien./noslēgtapa 15 ā.v. |  | gab. | 1
439 | Cin.savien./noslēgtapa 20 ā.v. |  | gab. | 1
440 | Cin.savien./noslēgtapa 25 ā.v. |  | gab. | 1
441 | Cin.savien./noslēgtapa 32 ā.v. |  | gab. | 1
442 | Cin.savien./noslēgtapa 40 ā.v. |  | gab. | 1
443 | Cin.savien./noslēgtapa 50 ā.v. |  | gab. | 1
444 | Cin.savien./amerikanka 15 ie.v. |  | gab. | 1
445 | Cin.savien./amerikanka 20 ie.v. |  | gab. | 1
446 | Cin.savien./amerikanka 25 ie.v. |  | gab. | 1
447 | Cin.savien./amerikanka 32 ie.v. |  | gab. | 1
448 | Cin.savien./amerikanka 40 ie.v. |  | gab. | 1
449 | Cin.savien./amerikanka 50 ie.v. |  | gab. | 1
450 | Cin.savien./Blīve amerikankai 15 |  | gab. | 1
451 | Cin.savien./Blīve amerikankai 20 |  | gab. | 1
452 | Cin.savien./Blīve amerikankai 25 |  | gab. | 1
453 | Cin.savien./Blīve amerikankai 32 |  | gab. | 1
454 | Cin.savien./Blīve amerikankai 40 |  | gab. | 1
455 | Cin.savien./Blīve amerikankai 50 |  | gab. | 1
456 | Cin.savien./īsa vītne DN15 |  | gab. | 1
457 | Cin.savien./īsa vītne DN20 |  | gab. | 1
458 | Cin.savien./īsa vītne DN25 |  | gab. | 1
459 | Cin.savien./īsa vītne DN32 |  | gab. | 1
460 | Cin.savien./īsa vītne DN40 |  | gab. | 1
461 | Cin.savien./īsa vītne DN50 |  | gab. | 1
462 | Cin.savien./īsa vītne DN65 |  | gab. | 1
463 | Cin.savien./garā vītne DN15 |  | gab. | 1
464 | Cin.savien./garā vītne DN20 |  | gab. | 1
465 | Cin.savien./garā vītne DN25 |  | gab. | 1
466 | Cin.savien./garā vītne DN32 |  | gab. | 1
467 | Cin.savien./garā vītne DN40 |  | gab. | 1
468 | Cin.savien./garā vītne DN50 |  | gab. | 1
0
Santehnika \ Ūdensapgāde \ GEBO veidgabali
469 | Gebo/ uzmava pāreja ie.v.15 |  | gab. | 1
470 | Gebo/ uzmava pāreja ie.v.20 |  | gab. | 1
471 | Gebo/ uzmava pāreja ie.v.25 |  | gab. | 1
472 | Gebo/ uzmava pāreja ie.v.32 |  | gab. | 1
473 | Gebo/ uzmava pāreja ie.v.40 |  | gab. | 1
474 | Gebo/ uzmava pāreja ie.v.50 |  | gab. | 1
475 | Gebo/ uzmava pāreja ār.v. 15 |  | gab. | 1
476 | Gebo/ uzmava pāreja ār.v. 20 |  | gab. | 1
477 | Gebo/ uzmava pāreja ār.v. 25 |  | gab. | 1
478 | Gebo/ uzmava pāreja ār.v. 32 |  | gab. | 1
479 | Gebo/ uzmava pāreja ār.v. 40 |  | gab. | 1
480 | Gebo/ uzmava pāreja ār.v. 50 |  | gab. | 1
481 | Gebo/ trejgabals ar ie.v.15 |  | gab. | 1
482 | Gebo/ trejgabals ar ie.v.20 |  | gab. | 1
483 | Gebo/ trejgabals ar ie.v.25 |  | gab. | 1
484 | Gebo/ trejgabals ar ie.v.32 |  | gab. | 1
485 | Gebo/ trejgabals ar ie.v.40 |  | gab. | 1
486 | Gebo/ trejgabals ar ie.v.50 |  | gab. | 1
487 | Gebo/ remontuzmava 15 |  | gab. | 1
488 | Gebo/ remontuzmava 20 |  | gab. | 1
489 | Gebo/ remontuzmava 25 |  | gab. | 1
490 | Gebo/ remontuzmava 32 |  | gab. | 1
491 | Gebo/ remontuzmava 40 |  | gab. | 1
492 | Gebo/ remontuzmava 50 |  | gab. | 1
493 | Gebo/ uzmava pāreja ār.v. 20 |  | gab. | 1
494 | Gebo/ uzmava pāreja ār.v. 25 |  | gab. | 1
495 | Gebo/ uzmava pāreja ār.v. 40 |  | gab. | 1
496 | Gebo/ uzmava pāreja ie.v.20 |  | gab. | 1
497 | Gebo/ uzmava pāreja ie.v.25 |  | gab. | 1
498 | Gebo/ uzmava pāreja ie.v.40 |  | gab. | 1
499 | Gebo/ līknis 15 |  | gab. | 1
500 | Gebo/ līknis 20 |  | gab. | 1
501 | Gebo/ uzmava 15 |  | gab. | 1
502 | Gebo/ uzmava 20 |  | gab. | 1
503 | Gebo/ uzmava 25 |  | gab. | 1
504 | Gebo/ uzmava 32 |  | gab. | 1
505 | Gebo/ uzmava 40 |  | gab. | 1
506 | Gebo/ uzmava 50 |  | gab. | 1
0
Santehnika \ Ūdensapgāde \ Cauruļu veidgabali \ PE caurules veidgabali
507 | Līknis ar pār.uz ārēj.vītni 20x1/2 |  | gab. | 1
508 | Līknis ar pār.uz ārēj.vītni 25x3/4 |  | gab. | 1
509 | Līknis ar pār.uz ārēj.vītni 32x3/4 |  | gab. | 1
510 | Līknis ar pār.uz ārēj.vītni 32x1 |  | gab. | 1
511 | Līknis ar pār.uz ārēj.vītni 40x1 1/4 |  | gab. | 1
512 | Līknis ar pār.uz ārēj.vītni 50x1 1/2 |  | gab. | 1
513 | Liknis ar pār.uz ārēj.vītni 63x2 |  | gab. | 1
514 | Līknis ar pār.uz ie.vītni 20x1/2 |  | gab. | 1
515 | Līknis ar pār.uz ie.vītni 25x3/4 |  | gab. | 1
516 | Līknis ar pār.uz ie.vītni 32x3/4 |  | gab. | 1
517 | Līknis ar pār.uz ie.vītni 32x1 |  | gab. | 1
518 | Līknis ar pār.uz ie.vītni 40x1 1/4 |  | gab. | 1
519 | Liknis ar pār.uz ie.vītni 50x1 1/2 |  | gab. | 1
520 | Liknis ar pār.uz ie.vītni 60x2 |  | gab. | 1
521 | Trejgabals d 20 90' |  | gab. | 1
522 | Trejgabals d 25 90' |  | gab. | 1
523 | Trejgabals d 32 90' |  | gab. | 1
524 | Trejgabals d 40 90' |  | gab. | 1
525 | Trejgabals d 50 90' |  | gab. | 1
526 | Trejgabals d 63 90' |  | gab. | 1
527 | Trejgabals ar red.atz.25x20x25 |  | gab. | 1
528 | Trejgabals ar red.atz.32x25x32 |  | gab. | 1
529 | Trejgabals ar red.atz.40x32x40 |  | gab. | 1
530 | Trejgabals ar red.atz.50x40x50 |  | gab. | 1
531 | Trejgabals ar red.atz.63x50x63 |  | gab. | 1
532 | Trejgabals ar ie.vīt.atz.20x1/2 x20 |  | gab. | 1
533 | Trejgabals ar ie.vīt.atz.25x3/4 x25 |  | gab. | 1
534 | Trejgabals ar ie.vīt.atz.32x3/4 x32 |  | gab. | 1
535 | Trejgabals ar ie.vīt.atz.32x1 x32 |  | gab. | 1
536 | Trejgabals ar ie.vīt.atz.40x1 1/4 x40 |  | gab. | 1
537 | Trejgabals ar ie.vīt.atz.50x1 1/2 x50 |  | gab. | 1
538 | Trejgabals ar ār.vīt.atz.20x1/2 x20 |  | gab. | 1
539 | Trejgabals ar ār.vīt.atz.25x3/4 x25 |  | gab. | 1
540 | Trejgabals ar ār.vīt.atz.32x1 x32 |  | gab. | 1
541 | Trejgabals ar atlokiem 100x100 |  | gab. | 1
542 | Trejgabals ar atlokiem 200x100 |  | gab. | 1
543 | Trejgabals ar atlokiem 250x150 |  | gab. | 1
544 | Trejgabals ar atlokiem 250x250 |  | gab. | 1
545 | Redukc.dubultuzm. d25x20 |  | gab. | 1
546 | Redukc.dubultuzm. d32x20 |  | gab. | 1
547 | Redukc.dubultuzm. d32x25 |  | gab. | 1
548 | Redukc.dubultuzm. d40x32 |  | gab. | 1
549 | Redukc.dubultuzm. d50x32 |  | gab. | 1
550 | Redukc.dubultuzm. d50x40 |  | gab. | 1
551 | Redukc.dubultuzm. d63x50 |  | gab. | 1
552 | Pāreja uz ār.vītni 20x1/2 |  | gab. | 1
553 | Pāreja uz ār.vītni 20x3/4 |  | gab. | 1
554 | Pāreja uz ār.vītni 25x1/2 |  | gab. | 1
555 | Pāreja uz ār.vītni 25x3/4 |  | gab. | 1
556 | Pāreja uz ār.vītni 25x1 |  | gab. | 1
557 | Pāreja uz ār.vītni 32x3/4 |  | gab. | 1
558 | Pāreja uz ār.vītni 32x1 |  | gab. | 1
559 | Pāreja uz ār.vītni 32x1 1/4 |  | gab. | 1
560 | Pāreja uz ār.vītni 50x1 1/4 |  | gab. | 1
561 | Pāreja uz ār.vītni 40x1 1/4 |  | gab. | 1
562 | Pāreja uz ār.vītni 40x1 1/2 |  | gab. | 1
563 | Pāreja uz ār.vītni 50x1 1/2 |  | gab. | 1
564 | Pāreja uz ār.vītni 50x2 |  | gab. | 1
565 | Pāreja uz ār.vītni 40x1 |  | gab. | 1
566 | Pāreja uz ār.vītni 63x2 |  | gab. | 1
567 | Pāreja uz ār.vītni 75x2 |  | gab. | 1
568 | Pāreja uz ār.vītni 75x2 1/2 |  | gab. | 1
569 | Pāreja uz ie.vītni 20x1/2 |  | gab. | 1
570 | Pāreja uz ie.vītni 20x3/4 |  | gab. | 1
571 | Pāreja uz ie.vītni 25x3/4 |  | gab. | 1
572 | Pāreja uz ie.vītni 25x1 |  | gab. | 1
573 | Pāreja uz ie.vītni 32x3/4 |  | gab. | 1
574 | Pāreja uz ie.vītni 32x1 |  | gab. | 1
575 | Pāreja uz ie.vītni 32x1 1/4 |  | gab. | 1
576 | Pāreja uz ie.vītni 40x1 |  | gab. | 1
577 | Pāreja uz ie.vītni 40x1 1/4 |  | gab. | 1
578 | Pāreja uz ie.vītni 50x1 1/2 |  | gab. | 1
579 | Pāreja uz ie.vītni 63x2 |  | gab. | 1
580 | Pāreja uz ie.vītni75x2 1/2" |  | gab. | 1
581 | Pāreja uz ie.vītni 110x4 |  | gab. | 1
582 | Dubultuzmavu līknis d20 |  | gab. | 1
583 | Dubultuzmavu līknis d25 |  | gab. | 1
584 | Dubultuzmavu līknis d32 |  | gab. | 1
585 | Dubultuzmavu līknis d40 |  | gab. | 1
586 | Dubultuzmavu līknis d50 |  | gab. | 1
587 | Dubultuzmavu līknis d63 |  | gab. | 1
588 | Dubultuzmava d20 |  | gab. | 1
589 | Dubultuzmava d25 |  | gab. | 1
590 | Dubultuzmava d32 |  | gab. | 1
591 | Dubultuzmava d40 |  | gab. | 1
592 | Dubultuzmava d50 |  | gab. | 1
593 | Dubultuzmava d63 |  | gab. | 1
594 | Dubultuzmava d75 |  | gab. | 1
595 | Dubultuzmava d90 |  | gab. | 1
596 | Dubultuzmava d110 |  | gab. | 1
597 | Mis.Ieliktnis PE caurulei d 20 |  | gab. | 1
598 | Mis.Ieliktnis PE caurulei d 25 |  | gab. | 1
599 | Mis.Ieliktnis PE caurulei d 32 |  | gab. | 1
600 | Mis.Ieliktnis PE caurulei d 40 |  | gab. | 1
601 | Mis.Ieliktnis PE caurulei d 50 |  | gab. | 1
602 | Mis.Ieliktnis PE caurulei d 63 |  | gab. | 1
603 | PE Mis.Līkums 20 |  | gab. | 1
604 | PE Mis.Līkums 25 |  | gab. | 1
605 | PE Mis.Līkums 32 |  | gab. | 1
606 | PE Mis.Līkums 40 |  | gab. | 1
607 | PE Mis.Līkums 50 |  | gab. | 1
608 | PE Mis.Līkums 63 |  | gab. | 1
609 | PE Mis.Līkums ar iekš.vītni 20x1/2 |  | gab. | 1
610 | PE Mis.Līkums ar iekš.vītni 25x3/4 |  | gab. | 1
611 | PE Mis.Līkums ar iekš.vītni 32x1 |  | gab. | 1
612 | PE Mis.Līkums ar iekš.vītni 40x1 1/4 |  | gab. | 1
613 | PE Mis.Līkums ar ār.vītni 20x1/2 |  | gab. | 1
614 | PE Mis.Līkums ar ār.vītni 25x3/4 |  | gab. | 1
615 | PE Mis.Līkums ar ār.vītni 32x1 |  | gab. | 1
616 | PE Mis.Līkums ar ār.vītni 40x1 1/4 |  | gab. | 1
617 | PE Mis.Trejgabals 20 |  | gab. | 1
618 | PE Mis.Trejgabals 25 |  | gab. | 1
619 | PE Mis.Trejgabals 32 |  | gab. | 1
620 | PE Mis.Trejgabals 40 |  | gab. | 1
621 | PE Mis.Pāreja uz ār.vītni 20x1/2 |  | gab. | 1
622 | PE Mis.Pāreja uz ār.vītni 25x3/4 |  | gab. | 1
623 | PE Mis.Pāreja uz ār.vītni 32x1 |  | gab. | 1
624 | PE Mis.Pāreja uz ār.vītni 40x1 1/4 |  | gab. | 1
625 | PE Mis.Pāreja uz ār.vītni 50x1 1/2 |  | gab. | 1
626 | PE Mis.Pāreja uz ār.vītni 63x2 |  | gab. | 1
627 | PE Mis.Pāreja uz ie.vītni 20x1/2 |  | gab. | 1
628 | PE Mis.Pāreja uz ie.vītni 25x3/4 |  | gab. | 1
629 | PE Mis.Pāreja uz ie.vītni 32x1 |  | gab. | 1
630 | PE Mis.Pāreja uz ie.vītni 40x1 1/4 |  | gab. | 1
631 | PE Mis.Pāreja uz ie.vītni 50x1 1/2 |  | gab. | 1
632 | PE Mis.Pāreja uz ie.vītni 63x2 |  | gab. | 1
633 | PE Mis.Dubultuzmava 20 |  | gab. | 1
634 | PE Mis.Dubultuzmava 25 |  | gab. | 1
635 | PE Mis.Dubultuzmava 32 |  | gab. | 1
636 | PE Mis.Dubultuzmava 40 |  | gab. | 1
637 | PE Mis.Dubultuzmava 50 |  | gab. | 1
638 | PE Mis.Dubultuzmava 63 |  | gab. | 1
0
Santehnika \ Ūdensapgāde \ Cauruļu veidgabali \ Misiņa veidgabali
639 | Mis līkums 3/8 FF |  | gab. | 1
640 | Mis līkums 1/2 FF |  | gab. | 1
641 | Mis līkums 3/4 FF |  | gab. | 1
642 | Mis līkums 1 FF |  | gab. | 1
643 | Mis līkums 1 1/4 FF |  | gab. | 1
644 | Mis līkums 1 1/2 FF |  | gab. | 1
645 | Mis līkums 2 FF |  | gab. | 1
646 | Mis līkums 1/2 MM |  | gab. | 1
647 | Mis līkums 3/8 MM |  | gab. | 1
648 | Mis līkums 3/4 MM |  | gab. | 1
649 | Mis līkums 1 MM |  | gab. | 1
650 | Mis līkums 1 1/4 MM |  | gab. | 1
651 | Mis līkums 1 1/2 MM |  | gab. | 1
652 | Mis līkums 2 MM |  | gab. | 1
653 | Mis līkums 3/8 FM |  | gab. | 1
654 | Mis līkums 1/2 FM |  | gab. | 1
655 | Mis līkums 3/4 FM |  | gab. | 1
656 | Mis līkums 1 FM |  | gab. | 1
657 | Mis līkums 1 1/4 FM |  | gab. | 1
658 | Mis līkums 1 1/2 FM |  | gab. | 1
659 | Mis līkums 2 FM |  | gab. | 1
660 | Mis trejgabals 1/2 FFF |  | gab. | 1
661 | Mis trejgabals 3/4 FFF |  | gab. | 1
662 | Mis trejgabals 1 FFF |  | gab. | 1
663 | Mis trejgabals 1 1/4 FFF |  | gab. | 1
664 | Mis trejgabals 1 1/2 FFF |  | gab. | 1
665 | Mis trejgabals 2 FFF |  | gab. | 1
666 | Mis trejgabals MMM 1/2 |  | gab. | 1
667 | Mis trejgabals MMM 3/4 |  | gab. | 1
668 | Mis trejgabals reducēts 3/4 -1/2 -3/4 FFF |  | gab. | 1
669 | Mis trejgabals reducēts 1 -3/4 -1 FFF |  | gab. | 1
670 | Mis trejgabals reducēts 1 1/4 -1 -1 1/4 FFF |  | gab. | 1
671 | Mis trejgabals reducēts 1 1/2 -1 1/4 -1 1/2 FFF |  | gab. | 1
672 | Mis korķis 1/2 M |  | gab. | 1
673 | Mis korķis 3/4 M |  | gab. | 1
674 | Mis korķis 1 M |  | gab. | 1
675 | Mis korķis 1 1/4 M |  | gab. | 1
676 | Mis korķis 1 1/2 M |  | gab. | 1
677 | Mis korķis 2 M |  | gab. | 1
678 | Mis korķis 1/2 F |  | gab. | 1
679 | Mis korķis 3/4 F |  | gab. | 1
680 | Mis korķis 1 F |  | gab. | 1
681 | Mis korķis 1 1/4 F |  | gab. | 1
682 | Mis korķis 1 1/2 F |  | gab. | 1
683 | Mis korķis 2 F |  | gab. | 1
684 | Mis gredzens 3/8x1/4 MF |  | gab. | 1
685 | Mis gredzens 1/2x 1/4 MF |  | gab. | 1
686 | Mis gredzens 1/2x3/8 MF |  | gab. | 1
687 | Mis gredzens 3/4x1/2 MF |  | gab. | 1
688 | Mis gredzens 1x1/2 MF |  | gab. | 1
689 | Mis gredzens 1x3/4 MF |  | gab. | 1
690 | Mis gredzens 1 1/4x1/2 MF |  | gab. | 1
691 | Mis gredzens 1 1/4x3/4 MF |  | gab. | 1
692 | Mis gredzens 1 1/4x 1 MF |  | gab. | 1
693 | Mis gredzens 1 1/2x 1/2 MF |  | gab. | 1
694 | Mis gredzens 1 1/2x 3/4 MF |  | gab. | 1
695 | Mis gredzens 1 1/2x 1 MF |  | gab. | 1
696 | Mis gredzens 1 1/2x1 1/4 MF |  | gab. | 1
697 | Mis gredzens 2x1/2 MF |  | gab. | 1
698 | Mis gredzens 2x3/4 MF |  | gab. | 1
699 | Mis gredzens 2x1 MF |  | gab. | 1
700 | Mis gredzens 2x1 1/4 MF |  | gab. | 1
701 | Mis gredzens 2x1 1/2 MF |  | gab. | 1
702 | Mis nipelis red. 1/4 -3/8 |  | gab. | 1
703 | Mis nipelis red. 1/2 x1/4 |  | gab. | 1
704 | Mis nipelis red. 1/2 -3/8 |  | gab. | 1
705 | Mis nipelis red. 1/2 x3/4 |  | gab. | 1
706 | Mis nipelis red. 1/2 x1 |  | gab. | 1
707 | Mis nipelis red. 1/2 x1 1/4 |  | gab. | 1
708 | Mis nipelis red. 1/2 x1 1/2 |  | gab. | 1
709 | Mis nipelis red. 1/2 x2 |  | gab. | 1
710 | Mis nipelis red. 3/4 -1 |  | gab. | 1
711 | Mis nipelis red. 3/4 -1 1/4 |  | gab. | 1
712 | Mis nipelis red. 3/4 -1 1/2 |  | gab. | 1
713 | Mis nipelis red. 3/4 -2 |  | gab. | 1
714 | Mis nipelis red. 1 x1 1/2 |  | gab. | 1
715 | Mis nipelis red. 1 x2 |  | gab. | 1
716 | Mis nipelis red. 1 x1 1/4 |  | gab. | 1
717 | Mis nipelis red. 1 1/4 x1 1/2 |  | gab. | 1
718 | Mis nipelis red. 2 -1 1/4 |  | gab. | 1
719 | Mis nipelis red. 2 -1 1/2 |  | gab. | 1
720 | Mis nipelis 3/8 |  | gab. | 1
721 | Mis nipelis 1/2 |  | gab. | 1
722 | Mis nipelis 3/4 |  | gab. | 1
723 | Mis nipelis 1 |  | gab. | 1
724 | Mis nipelis 1 1/4 |  | gab. | 1
725 | Mis nipelis 1 1/2 |  | gab. | 1
726 | Mis nipelis 2 |  | gab. | 1
727 | Mis saskrūve 90' 1/2 |  | gab. | 1
728 | Mis saskrūve 90' 3/4 |  | gab. | 1
729 | Mis saskrūve 90' 1 |  | gab. | 1
730 | Mis saskrūve 90' 1 1/4 |  | gab. | 1
731 | Mis saskrūve 1/2 FF |  | gab. | 1
732 | Mis saskrūve 3/4 FF |  | gab. | 1
733 | Mis saskrūve 1 FF |  | gab. | 1
734 | Mis saskrūve 1 1/4 FF |  | gab. | 1
735 | Mis saskrūve 1 1/2 FF |  | gab. | 1
736 | Mis saskrūve 2 FF |  | gab. | 1
737 | Mis saskrūve 1/2 MM |  | gab. | 1
738 | Mis saskrūve 3/4 MM |  | gab. | 1
739 | Mis saskrūve 1 MM |  | gab. | 1
740 | Mis uzmava 1 1/4 MM |  | gab. | 1
741 | Mis uzmava 1 1/2 MM |  | gab. | 1
742 | Mis uzmava 2 MM |  | gab. | 1
743 | Mis saskrūve 1/2 FM |  | gab. | 1
744 | Mis saskrūve 3/4 FM |  | gab. | 1
745 | Mis saskrūve 1 FM |  | gab. | 1
746 | Mis saskrūve 1 1/4 FM |  | gab. | 1
747 | Mis saskrūve 1 1/2 FM |  | gab. | 1
748 | Mis saskrūve 2 FM |  | gab. | 1
749 | Mis uzmava 1/2 |  | gab. | 1
750 | Mis uzmava 3/4 |  | gab. | 1
751 | Mis uzmava 1 |  | gab. | 1
752 | Mis uzmava 1 1/4 |  | gab. | 1
753 | Mis uzmava 1 1/2 |  | gab. | 1
754 | Mis uzmava 2 |  | gab. | 1
755 | Mis uzmava reducēta 3/8 -1/2 |  | gab. | 1
756 | Mis uzmava reducēta 1/2 -3/4 |  | gab. | 1
757 | Mis uzmava reducēta 1/2 -1 |  | gab. | 1
758 | Mis uzmava reducēta 3/4 -1 |  | gab. | 1
759 | Mis uzmava reducēta 1 -1 1/4 |  | gab. | 1
760 | Mis uzmava reducēta 1 -2 |  | gab. | 1
761 | Mis uzmava reducēta 1 1/4 -1 1/2 |  | gab. | 1
762 | Mis uzmava reducēta 1 1/4 -2 |  | gab. | 1
763 | Mis uzmava reducēta 1 1/2 -2 |  | gab. | 1
764 | Mis pāreja 3/8 -1/2 MF |  | gab. | 1
765 | Mis pāreja 1/2 -3/4 MF |  | gab. | 1
766 | Mis pāreja 1/2 -1 MF |  | gab. | 1
767 | Mis pāreja 3/4 -1 MF |  | gab. | 1
768 | Mis pāreja 1 -1 1/4 MF |  | gab. | 1
769 | Mis vītn.pagarin. MF1/2 10mm |  | gab. | 1
770 | Mis vītn.pagarin. MF1/2 15mm |  | gab. | 1
771 | Mis vītn.pagarin. MF1/2 20mm |  | gab. | 1
772 | Mis vītn.pagarin. MF1/2 25mm |  | gab. | 1
773 | Mis vītn.pagarin. MF 1 30mm |  | gab. | 1
774 | Mis vītn.pagarin. MF1/2 30mm |  | gab. | 1
775 | Mis vītn.pagarin. MF1/2 40mm |  | gab. | 1
776 | Mis vītn.pagarin. MF1/2 50mm |  | gab. | 1
777 | Mis vītn.pagarin. MF1/2 60mm |  | gab. | 1
778 | Mis vītn.pagarin. MF1/2 70mm |  | gab. | 1
779 | Mis vītn.pagarin. MF1/2 80mm |  | gab. | 1
780 | Mis vītn.pagarin. MF1/2 90mm |  | gab. | 1
781 | Mis vītn.pagarin. MF1/2 100mm |  | gab. | 1
782 | Mis vītn.pagarin. MF3/4 20mm |  | gab. | 1
783 | Mis vītn.pagarin. MF3/4 30mm |  | gab. | 1
784 | Mis vītn.pagarin. MF3/4 50mm |  | gab. | 1
785 | Mis.vienvirziena vārsts 1/2 |  | gab. | 1
786 | Mis.vienvirziena vārsts 3/4 |  | gab. | 1
787 | Mis.vienvirziena vārsts 1 |  | gab. | 1
788 | Mis.vienvirziena vārsts 1 1/4 |  | gab. | 1
789 | Mis.vienvirziena vārsts 1 1/2" |  | gab. | 1
790 | Mis.vienvirziena vārsts 2 |  | gab. | 1
791 | Mis krusts 1/2 F |  | gab. | 1
792 | Mis krusts 3/4 F |  | gab. | 1
793 | Mis krusts 1 F |  | gab. | 1
794 | Mis kontruzgrieznis 1/2 |  | gab. | 1
795 | Mis kontruzgrieznis 3/4 |  | gab. | 1
796 | Mis kontruzgrieznis 1 |  | gab. | 1
797 | Mis sienas stiprinajums 1/2 x1/2 iekš vītn. |  | gab. | 1
798 | Mis Atzars urbjamais 1/2 |  | gab. | 1
799 | Mis Atzars urbjamais 3/4 |  | gab. | 1
800 | Mis Atzars urbjamais 1 |  | gab. | 1
801 | Mis Atzars urbjamais 1 1/4 |  | gab. | 1
802 | Mis Atzars urbjamais 1 1/2 |  | gab. | 1
803 | Mis Atzars urbjamais 2 |  | gab. | 1
804 | Pretvārsts 1/2 FF |  | gab. | 1
805 | Pretvārsts 3/4 FF |  | gab. | 1
806 | Pretvārsts 1 FF |  | gab. | 1
807 | Pretvārsts 1 1/4 FF |  | gab. | 1
808 | Pretvārsts 1 1/2 FF |  | gab. | 1
809 | Pretvārsts 2 FF |  | gab. | 1
810 | Pretvārsta sietiņš 1/2 |  | gab. | 1
811 | Pretvārsta sietiņš 3/4 |  | gab. | 1
812 | Pretvārsta sietiņš 1 |  | gab. | 1
813 | Pretvārsta sietiņš 1 1/4 |  | gab. | 1
814 | Pretvārsta sietiņš 1 1/2 |  | gab. | 1
815 | Pretvārsta sietiņš 2 |  | gab. | 1
816 | Pretvārsts 1/2 MM |  | gab. | 1
817 | Pretvārsts 3/4 MM |  | gab. | 1
818 | Pretvārsts 1 MM |  | gab. | 1
819 | Mis Štuceris 1/2 ār-10 |  | gab. | 1
820 | Mis Štuceris 1/2 ār-14 |  | gab. | 1
821 | Mis Štuceris 1/2 ār-18 |  | gab. | 1
822 | Mis Štuceris 3/4 ār-20 |  | gab. | 1
823 | Mis Štuceris 1 ār-25 |  | gab. | 1
824 | Mis Štuceris abpusējs 1/2 |  | gab. | 1
825 | Mis Štuceris abpusējs 3/4 |  | gab. | 1
826 | Mis Štuceris abpusējs 1 |  | gab. | 1
827 | Mis Štuceris 1/2 ie-10 |  | gab. | 1
828 | Mis Štuceris 1/2 ie-14 |  | gab. | 1
829 | Mis Štuceris 3/4 ie-20 |  | gab. | 1
830 | Mis Štuceris 1 ie-25 |  | gab. | 1
831 | Mis Kolektors 3/4-1/2M 2-ceļu |  | gab. | 1
832 | Mis Kolektors 3/4-1/2M 3-ceļu |  | gab. | 1
833 | Mis Kolektors 3/4-1/2M 4-ceļu |  | gab. | 1
834 | Mis Kolektors 3/4-1/2M 5-ceļu |  | gab. | 1
835 | Mis Kolektors 1 -1/2M 2-ceļu |  | gab. | 1
836 | Mis Kolektors 1 -1/2M 3-ceļu |  | gab. | 1
837 | Mis Kolektors 1 -1/2M 4-ceļu |  | gab. | 1
838 | Mis Kolektors 1 -1/2M 5-ceļu |  | gab. | 1
839 | Plūsmas filtrs 1/2 |  | gab. | 1
840 | Plūsmas filtrs 3/4 |  | gab. | 1
841 | Plūsmas filtrs 1 |  | gab. | 1
842 | Plūsmas filtrs 1 1/4 |  | gab. | 1
843 | Plūsmas filtrs 1 1/2 |  | gab. | 1
844 | Plūsmas filtrs 2 |  | gab. | 1
0
Santehnika \ Ūdensapgāde \ Cauruļu veidgabali \ Pe-x cauruļu veidgabali
845 | PE-X Caurule 16x2.0 |  | gab. | 1
846 | PE-X Caurule 20x2.0 |  | gab. | 1
847 | PE-X Caurule 25x2.0 |  | gab. | 1
848 | PE-X Pāreja 16x1/2 ā |  | gab. | 1
849 | PE-X Pāreja 20x1/2 ā |  | gab. | 1
850 | PE-X Pāreja 25x1/2 ā |  | gab. | 1
851 | PE-X Pāreja 25x3/4 ā |  | gab. | 1
852 | PE-X Pāreja 16x1/2 ie |  | gab. | 1
853 | PE-X Pāreja 20x1/2 ie |  | gab. | 1
854 | PE-X Pāreja 25x1/2 ie |  | gab. | 1
855 | PE-X Pāreja 25x3/4 ie |  | gab. | 1
856 | PE-X līkums 90 16x16 |  | gab. | 1
857 | PE-X līkums 90 20x20 |  | gab. | 1
858 | PE-X līkums 90 25x25 |  | gab. | 1
859 | PE-X līkums skrūv. d16 |  | gab. | 1
860 | PE-X līkums skrūv. d20 |  | gab. | 1
861 | PE-X līkums skrūv. d26 |  | gab. | 1
862 | PE-X līkums skrūv.d16x1/2 ār |  | gab. | 1
863 | PE-X līkums skrūv.d20x1/2 ār |  | gab. | 1
864 | PE-X līkums skrūv.d20x3/4 ār |  | gab. | 1
865 | PE-X līkums skrūv.d26x3/4 ie |  | gab. | 1
866 | PE-X līkums skrūv.d16x1/2 ie |  | gab. | 1
867 | PE-X līkums skrūv.d20x1/2 ie |  | gab. | 1
868 | PE-X līkums skrūv.d20x3/4 ie |  | gab. | 1
869 | PE-X līkums skrūv.d26x3/4 ie |  | gab. | 1
870 | PE-X Presēj.trejgabals 16x16x16 |  | gab. | 1
871 | PE-X Presēj.trejgabals 20x16x20 |  | gab. | 1
872 | PE-X Presēj.trejgabals 20x20x20 |  | gab. | 1
873 | PE-X Presēj.trejgabals 25x20x25 |  | gab. | 1
874 | PE-X Presēj.trejgabals 25x25x25 |  | gab. | 1
875 | PE-X Trejgabals skrūv. d16 |  | gab. | 1
876 | PE-X Trejgabals skrūv. d20 |  | gab. | 1
877 | PE-X Trejgabals skrūv. d26 |  | gab. | 1
878 | PE-X Trejgabals skrūv.16x1/2 Mx16 |  | gab. | 1
879 | PE-X Trejgabals skrūv.20x1/2 Mx20 |  | gab. | 1
880 | PE-X Trejgabals skrūv.20x3/4 Mx20 |  | gab. | 1
881 | PE-X Trejgabals skrūv.26x3/4 Mx26 |  | gab. | 1
882 | PE-X Trejgabals skrūv.16x1/2 Fx16 |  | gab. | 1
883 | PE-X Trejgabals skrūv.20x1/2 Fx20 |  | gab. | 1
884 | PE-X Trejgabals skrūv.20x3/4 Fx20 |  | gab. | 1
885 | PE-X Trejgabals skrūv.26x3/4 Fx26 |  | gab. | 1
886 | PE-X Trejgabals skrūv. 16x16x16 |  | gab. | 1
887 | PE-X Trejgabals skrūv. 20x16x20 |  | gab. | 1
888 | PE-X Trejgabals skrūv. 20x20x20 |  | gab. | 1
889 | PE-X Trejgabals skrūv. 26x20x26 |  | gab. | 1
890 | PE-X Trejgabals skrūv. 26x26x26 |  | gab. | 1
891 | PE-X savienojums skrūv. d16 |  | gab. | 1
892 | PE-X savienojums skrūv. d20 |  | gab. | 1
893 | PE-X savienojums skrūv. d26 |  | gab. | 1
894 | PE-X savienojums skrūv. d16x20 |  | gab. | 1
895 | PE-X savienojums skrūv. d20x26 |  | gab. | 1
896 | PE-X savienojums skrūv.d16x1/2 ie |  | gab. | 1
897 | PE-X savienojums skrūv.d20x1/2 ie |  | gab. | 1
898 | PE-X savienojums skrūv.d20x3/4 ie |  | gab. | 1
899 | PE-X savienojums skrūv.d26x3/4 ie |  | gab. | 1
900 | PE-X savienojums skrūv.d16x1/2 ār |  | gab. | 1
901 | PE-X savienojums skrūv.d20x1/2 ār |  | gab. | 1
902 | PE-X savienojums skrūv.d20x3/4 ār |  | gab. | 1
903 | PE-X savienojums skrūv.d26x3/4 ār |  | gab. | 1
904 | PE-X sienas stiprin. skrūv.d16x1/2 ie |  | gab. | 1
905 | PE-X sienas stiprin. skrūv.d20x3/4 ie |  | gab. | 1
906 | PE-X sienas stiprin. skrūv.d20x1/2 ie |  | gab. | 1
0
Santehnika \ Ūdensapgāde \ Cauruļu veidgabali \ Vara cauruļu kompresijas veidgabali
907 | Uzmava 10-10 |  | gab. | 1
908 | Uzmava 12-12 |  | gab. | 1
909 | Uzmava 15-15 |  | gab. | 1
910 | Uzmava 18-18 |  | gab. | 1
911 | Uzmava 22-22 |  | gab. | 1
912 | Pāreja taisnā 12-10 |  | gab. | 1
913 | Pāreja taisnā 15-12 |  | gab. | 1
914 | Pāreja taisnā 10-1/2 ie |  | gab. | 1
915 | Pāreja taisnā 12-1/2 ie |  | gab. | 1
916 | Pāreja taisnā 15-1/2 ie |  | gab. | 1
917 | Pāreja taisnā 15-3/4 ie |  | gab. | 1
918 | Pāreja taisnā 18-1/2 ie |  | gab. | 1
919 | Pāreja taisnā 22-3/4 ie |  | gab. | 1
920 | Pāreja taisnā 28-1 ie |  | gab. | 1
921 | Pāreja taisnā 10-1/2 ār |  | gab. | 1
922 | Pāreja taisnā 12-1/2 ār |  | gab. | 1
923 | Pāreja taisnā 15-1/2 ār |  | gab. | 1
924 | Pāreja taisnā 15-3/4 ār |  | gab. | 1
925 | Pāreja taisnā 18-3/4 ār |  | gab. | 1
926 | Pāreja taisnā 18-1/2 ār |  | gab. | 1
927 | Pāreja taisnā 22-3/4 ār |  | gab. | 1
928 | Pāreja taisnā 28-1 ār |  | gab. | 1
929 | Līkums 10-10 |  | gab. | 1
930 | Līkums 12-12 |  | gab. | 1
931 | Līkums 15-15 |  | gab. | 1
932 | Līkums 18-18 |  | gab. | 1
933 | Līkums 22-22 |  | gab. | 1
934 | Līkums 28-28 |  | gab. | 1
935 | Līkums 10-1/2 ār |  | gab. | 1
936 | Līkums 12-1/2 ār |  | gab. | 1
937 | Līkums 15-1/2 ār |  | gab. | 1
938 | Līkums 15-3/4 ār |  | gab. | 1
939 | Līkums 18-1/2 ār |  | gab. | 1
940 | Līkums 10-1/2 ie |  | gab. | 1
941 | Līkums 12-1/2 ie |  | gab. | 1
942 | Līkums 15-1/2 ie |  | gab. | 1
943 | Līkums 15-3/4 ie |  | gab. | 1
944 | Līkums 18-1/2 ie |  | gab. | 1
945 | Līkums maisīt.10-1/2 ie |  | gab. | 1
946 | Līkums maisīt.12-1/2 ie |  | gab. | 1
947 | Līkums maisīt.15-1/2 ie |  | gab. | 1
948 | Līkums maisīt.15-3/4 ie |  | gab. | 1
949 | Līkums maisīt.18-1/2 ie |  | gab. | 1
950 | Blīvgredzens 10 |  | gab. | 1
951 | Blīvgredzens 12 |  | gab. | 1
952 | Blīvgredzens 15 |  | gab. | 1
953 | Blīvgredzens 18 |  | gab. | 1
954 | Blīvgredzens 22 |  | gab. | 1
955 | T-gabals 10 |  | gab. | 1
956 | T-gabals 12 |  | gab. | 1
957 | T-gabals 15 |  | gab. | 1
958 | T-gabals 18 |  | gab. | 1
959 | T-gabals 22 |  | gab. | 1
960 | T-gabals 28 |  | gab. | 1
961 | T-gabals 10-1/2 ie-10 |  | gab. | 1
962 | T-gabals 12-1/2 ie-12 |  | gab. | 1
963 | T-gabals 15-1/2 ie-15 |  | gab. | 1
964 | T-gabals 18-1/2 ie-18 |  | gab. | 1
965 | T-gabals 22-3/4 ie-22 |  | gab. | 1
966 | T-gabals 10-1/2 ār-10 |  | gab. | 1
967 | T-gabals 12-1/2 ār-12 |  | gab. | 1
968 | T-gabals 15-1/2 ār-15 |  | gab. | 1
969 | T-gabals 18-1/2 ār-18 |  | gab. | 1
970 | T-gabals 22-3/4 ār-22 |  | gab. | 1
971 | T-gabals stūra 15 |  | gab. | 1
972 | Mis Cauruļu ieliktnis 10 |  | gab. | 1
973 | Mis Cauruļu ieliktnis 12 |  | gab. | 1
974 | Mis Cauruļu ieliktnis 15 |  | gab. | 1
975 | Mis Cauruļu ieliktnis 18 |  | gab. | 1
0
Santehnika \ Ūdensapgāde \ Cauruļu veidgabali \ PPR caurules un veidgabali
976 | Apvedlīkums 16 |  | gab. | 1
977 | Apvedlīkums 20 |  | gab. | 1
978 | Apvedlīkums 25 |  | gab. | 1
979 | Apvedlīkums 32 |  | gab. | 1
980 | Trejgabals 16mm |  | gab. | 1
981 | Trejgabals 20mm |  | gab. | 1
982 | Trejgabals 25mm |  | gab. | 1
983 | Trejgabals 32mm |  | gab. | 1
984 | Trejgabals 40mm |  | gab. | 1
985 | Trejgabals 50mm |  | gab. | 1
986 | Trejgabals 63mm |  | gab. | 1
987 | Trejgabals 75mm |  | gab. | 1
988 | Trejgabals 90mm |  | gab. | 1
989 | Trejgabals red.20/16/20mm |  | gab. | 1
990 | Trejgabals red.25/20/25mm |  | gab. | 1
991 | Trejgabals red.32/20/32mm |  | gab. | 1
992 | Trejgabals red.32/25/32mm |  | gab. | 1
993 | Trejgabals red.40/20/40mm |  | gab. | 1
994 | Trejgabals red.40/25/40mm |  | gab. | 1
995 | Trejgabals red.40/32/40mm |  | gab. | 1
996 | Trejgabals red.50/32/50mm |  | gab. | 1
997 | Trejgabals red.50/40/50mm |  | gab. | 1
998 | Trejgabals red.63/32/63mm |  | gab. | 1
999 | Trejgabals red.63/40/63mm |  | gab. | 1
1000 | Trejgabals red.63/50/63mm |  | gab. | 1
1001 | Trejgabals red.75/50/75mm |  | gab. | 1
1002 | Trejgabals red.75/63/75mm |  | gab. | 1
1003 | Trejgabals red.90/63/90mm |  | gab. | 1
1004 | Trejgabals red.90/75/90mm |  | gab. | 1
1005 | Trejgabals ar iekš.vītni 16x1/2 iex16 |  | gab. | 1
1006 | Trejgabals ar iekš.vītni 20x1/2 iex20 |  | gab. | 1
1007 | Trejgabals ar iekš.vītni 25x1/2 iex25 |  | gab. | 1
1008 | Trejgabals ar iekš.vītni 25x3/4 iex25 |  | gab. | 1
1009 | Trejgabals ar iekš.vītni 32x3/4 iex32 |  | gab. | 1
1010 | Trejgabals ar iekš.vītni 32x1"iex32 |  | gab. | 1
1011 | Līkums 90' 16mm |  | gab. | 1
1012 | Līkums 90' 20mm |  | gab. | 1
1013 | Līkums 90' 25mm |  | gab. | 1
1014 | Līkums 90' 32mm |  | gab. | 1
1015 | Līkums 90' 40mm |  | gab. | 1
1016 | Līkums 90' 50mm |  | gab. | 1
1017 | Līkums 90' 63mm |  | gab. | 1
1018 | Līkums 90' 75mm |  | gab. | 1
1019 | Līkums 90' 90mm |  | gab. | 1
1020 | Līkums 45' 16mm |  | gab. | 1
1021 | Līkums 45' 20mm |  | gab. | 1
1022 | Līkums 45' 25mm |  | gab. | 1
1023 | Līkums 45' 32mm |  | gab. | 1
1024 | Līkums 45' 40mm |  | gab. | 1
1025 | Līkums 45' 50mm |  | gab. | 1
1026 | Līkums 45' 63mm |  | gab. | 1
1027 | Līkums ar vītni 16x1/2a |  | gab. | 1
1028 | Līkums ar vītni 20x1/2a |  | gab. | 1
1029 | Līkums ar vītni 20x3/4a |  | gab. | 1
1030 | Līkums ar vītni 25x1/2a |  | gab. | 1
1031 | Līkums ar vītni 25x3/4a |  | gab. | 1
1032 | Līkums ar vītni 32x3/4a |  | gab. | 1
1033 | Līkums ar vītni 32x1a |  | gab. | 1
1034 | Līkums ar vītni 16x1/2i |  | gab. | 1
1035 | Līkums ar vītni 20x1/2i |  | gab. | 1
1036 | Līkums ar vītni 20x3/4i |  | gab. | 1
1037 | Līkums ar vītni 25x1/2i |  | gab. | 1
1038 | Līkums ar vītni 25x3/4i |  | gab. | 1
1039 | Līkums ar vītni 32x3/4i |  | gab. | 1
1040 | Līkums ar vītni 32x1i |  | gab. | 1
1041 | Caurule ar šķiedr.16x2.2 |  | m | 1
1042 | Caurule ar šķiedr.20x2.8 |  | m | 1
1043 | Caurule ar šķiedr.25x3.5 |  | m | 1
1044 | Caurule ar šķiedr.32x4.4 |  | m | 1
1045 | Caurule ar šķiedr.40x5.5 |  | m | 1
1046 | Caurule ar šķiedr.50x6.9 |  | m | 1
1047 | Caurule ar šķiedr.63x8.6 |  | m | 1
1048 | Caurule ar šķiedr.75x10,3 |  | m | 1
1049 | Caurule 16*2.7 PN20 |  | m | 1
1050 | Caurule 20*3.4 PN20 |  | m | 1
1051 | Caurule 25*4.2 PN20 |  | m | 1
1052 | Caurule 32*5.4 PN20 |  | m | 1
1053 | Caurule 40*6.7 PN20 |  | m | 1
1054 | Caurule 50*8.3 PN20 |  | m | 1
1055 | Caurule 63*10.5 PN20 |  | m | 1
1056 | Caurule 75*12.5 PN20 |  | m | 1
1057 | Caurule 90*15.0 PN20 |  | m | 1
1058 | Pāreja 16x1/2 a |  | gab. | 1
1059 | Pāreja 20x1/2 a |  | gab. | 1
1060 | Pāreja 20x3/4 a |  | gab. | 1
1061 | Pāreja 25x1/2 a |  | gab. | 1
1062 | Pāreja 25x3/4 a |  | gab. | 1
1063 | Pāreja 32x3/4 a |  | gab. | 1
1064 | Pāreja 32x1 a |  | gab. | 1
1065 | Pāreja 40x1 1/4 a |  | gab. | 1
1066 | Pāreja 50x1 1/2 a |  | gab. | 1
1067 | Pāreja 63x2 a |  | gab. | 1
1068 | Pāreja 75x2 1/2 a |  | gab. | 1
1069 | Pāreja 90x3 a |  | gab. | 1
1070 | Pāreja 16x1/2 i |  | gab. | 1
1071 | Pāreja 20x1/2 i |  | gab. | 1
1072 | Pāreja 20x3/4 i |  | gab. | 1
1073 | Pāreja 25x1/2 i |  | gab. | 1
1074 | Pāreja 25x3/4 i |  | gab. | 1
1075 | Pāreja 32x3/4i |  | gab. | 1
1076 | Pāreja 32x1 i |  | gab. | 1
1077 | Pāreja 40x1 1/4 i |  | gab. | 1
1078 | Pāreja 50x1 1/2 i |  | gab. | 1
1079 | Pāreja 63x2 i |  | gab. | 1
1080 | Pāreja 75x2 1/2 i |  | gab. | 1
1081 | Pāreja red.20/16mm |  | gab. | 1
1082 | Pāreja red.25/20mm |  | gab. | 1
1083 | Pāreja red.32/20mm |  | gab. | 1
1084 | Pāreja red.32/25mm |  | gab. | 1
1085 | Pāreja red.40/20mm |  | gab. | 1
1086 | Pāreja red.40/25mm |  | gab. | 1
1087 | Pāreja red.40/32mm |  | gab. | 1
1088 | Pāreja red.50/32mm |  | gab. | 1
1089 | Pāreja red.50/40mm |  | gab. | 1
1090 | Pāreja red.63/32mm |  | gab. | 1
1091 | Pāreja red.63/40mm |  | gab. | 1
1092 | Pāreja red.63/50mm |  | gab. | 1
1093 | Pāreja red.75/50mm |  | gab. | 1
1094 | Pāreja red.75/63mm |  | gab. | 1
1095 | Pāreja red.90/63mm |  | gab. | 1
1096 | Pāreja red.90/75mm |  | gab. | 1
1097 | Uzmava 16mm |  | gab. | 1
1098 | Uzmava 20mm |  | gab. | 1
1099 | Uzmava 25mm |  | gab. | 1
1100 | Uzmava 32mm |  | gab. | 1
1101 | Uzmava 40mm |  | gab. | 1
1102 | Uzmava 50mm |  | gab. | 1
1103 | Uzmava 63mm |  | gab. | 1
1104 | Uzmava 75mm |  | gab. | 1
1105 | Uzmava 90mm |  | gab. | 1
1106 | Noslēdzējdaļa 16mm |  | gab. | 1
1107 | Noslēdzējdaļa 20mm |  | gab. | 1
1108 | Noslēdzējdaļa 25mm |  | gab. | 1
1109 | Noslēdzējdaļa 32mm |  | gab. | 1
1110 | Noslēdzējdaļa 40mm |  | gab. | 1
1111 | Noslēdzējdaļa 50mm |  | gab. | 1
1112 | Noslēdzējdaļa 63mm |  | gab. | 1
1113 | Noslēdzējdaļa 75mm |  | gab. | 1
1114 | Noslēdzējdaļa 90mm |  | gab. | 1
1115 | Saskrūve ar uzgriezni d20x1/2 ie |  | gab. | 1
1116 | Saskrūve ar uzgriezni d20x3/4 ie |  | gab. | 1
1117 | Saskrūve ar uzgriezni d25x3/4 ie |  | gab. | 1
1118 | Saskrūve ar uzgriezni d25x1 ie |  | gab. | 1
1119 | Saskrūve ar uzgriezni d32x1 ie |  | gab. | 1
1120 | Saskrūve ar uzgriezni d40x1 1/4 ie |  | gab. | 1
1121 | Saskrūve ar uzgriezni d50x1 1/2 ie |  | gab. | 1
1122 | Saskrūve ar uzgriezni d20x1/2 a |  | gab. | 1
1123 | Saskrūve ar uzgriezni d20x3/4 a |  | gab. | 1
1124 | Saskrūve ar uzgriezni d25x3/4 a |  | gab. | 1
1125 | Saskrūve ar uzgriezni d25x1 a |  | gab. | 1
1126 | Saskrūve ar uzgriezni d32x1 a |  | gab. | 1
1127 | Saskrūve ar uzgriezni d40x1 1/4 a |  | gab. | 1
1128 | Saskrūve ar uzgriezni d50x1 1/2 a |  | gab. | 1
1129 | Sienas līkums 20x1/2 ie (ausainis) |  | gab. | 1
1130 | Sienas līkums 25x1/2 ie (ausainis) |  | gab. | 1
1131 | Sienas līkums 25x3/4 ie (ausainis) |  | gab. | 1
1132 | Sienas montāžas plāksne 20x1/2 ie |  | gab. | 1
1133 | Sienas montāžas plāksne 20x1/2 a |  | gab. | 1
1134 | Kompensātors d20x3.4 |  | gab. | 1
1135 | Kompensātors d25x4.2 |  | gab. | 1
1136 | Kompensātors d32x5.4 |  | gab. | 1
1137 | Cauruļu stiprinājums d16 zaļš plastm. |  | gab. | 1
1138 | Cauruļu stiprinājums d20 zaļš plastm. |  | gab. | 1
1139 | Cauruļu stiprinājums d25 zaļš plastm. |  | gab. | 1
1140 | Cauruļu stiprinājums d16 dubults zaļš plastm. |  | gab. | 1
1141 | Cauruļu stiprinājums d20 dubults zaļš plastm. |  | gab. | 1
1142 | Cauruļu stiprinājums d25 dubults zaļš plastm. |  | gab. | 1
1143 | Ventīlis lodv.16mm PN24 |  | gab. | 1
1144 | Ventīlis lodv.20mm PN25 |  | gab. | 1
1145 | Ventīlis lodv.25mm PN25 |  | gab. | 1
1146 | Ventīlis lodv.32mm PN25 |  | gab. | 1
1147 | Ventīlis lodv.40mm PN25 |  | gab. | 1
1148 | Ventīlis lodv.50mm PN25 |  | gab. | 1
1149 | Ventīlis lodv.63mm PN25 |  | gab. | 1
1150 | Kausējamo cauruļu alum.sl.attīrītājs 20-25 |  | gab. | 1
1151 | Kausējamo cauruļu alum.sl.attīrītājs 32-40 |  | gab. | 1
0
Santehnika \ Ūdensapgāde \ Cauruļu veidgabali \ Metinamie veidgabali
1152 | Met./ trejgabals DN 15/21.3 |  | gab. | 1
1153 | Met./ trejgabals DN 20/26.9 |  | gab. | 1
1154 | Met./ trejgabals DN 25/33.7 |  | gab. | 1
1155 | Met./ trejgabals DN 32/42.4 |  | gab. | 1
1156 | Met./ trejgabals DN 40/48.3 |  | gab. | 1
1157 | Met./ trejgabals DN 50/60.3 |  | gab. | 1
1158 | Met./ trejgabals DN 65/76.1 |  | gab. | 1
1159 | Met./ trejgabals DN 80/88.9 |  | gab. | 1
1160 | Met./ uzmava tērauda DN 15 |  | gab. | 1
1161 | Met./ uzmava tērauda DN 20 |  | gab. | 1
1162 | Met./ uzmava tērauda DN 25 |  | gab. | 1
1163 | Met./ uzmava tērauda DN 32 |  | gab. | 1
1164 | Met./ uzmava tērauda DN 40 |  | gab. | 1
1165 | Met./ uzmava tērauda DN 50 |  | gab. | 1
1166 | Met./ uzmava tērauda DN 65 |  | gab. | 1
1167 | Met./ atloks ar vītni DN40 |  | gab. | 1
1168 | Met./ atloks DN 15 |  | gab. | 1
1169 | Met./ atloks DN 20 |  | gab. | 1
1170 | Met./ atloks DN 25 |  | gab. | 1
1171 | Met./ atloks DN 32 |  | gab. | 1
1172 | Met./ atloks DN 40 |  | gab. | 1
1173 | Met./ atloks DN 50 |  | gab. | 1
1174 | Met./ atloks DN 65 |  | gab. | 1
1175 | Met./ atloks DN 80 |  | gab. | 1
1176 | Met./ atloks ar apmali DN 15/21.3 |  | gab. | 1
1177 | Met./ atloks ar apmali DN 20/26.9 |  | gab. | 1
1178 | Met./ atloks ar apmali DN 25/33.7 |  | gab. | 1
1179 | Met./ atloks ar apmali DN 32/42.4 |  | gab. | 1
1180 | Met./ atloks ar apmali DN 40/48.3 |  | gab. | 1
1181 | Met./ atloks ar apmali DN 50/60.3 |  | gab. | 1
1182 | Met./ atloks ar apmali DN 65/76.1 |  | gab. | 1
1183 | Met./ atloks ar apmali DN 80/88.9 |  | gab. | 1
1184 | Met./ pāreja D 26.6x21.3 |  | gab. | 1
1185 | Met./ pāreja D 33.7x21.3 |  | gab. | 1
1186 | Met./ pāreja D 33.7x26.9 |  | gab. | 1
1187 | Met./ pāreja D 42.4x21.3 |  | gab. | 1
1188 | Met./ pāreja D 42.4x26.9 |  | gab. | 1
1189 | Met./ pāreja D 42.4x33.7 |  | gab. | 1
1190 | Met./ pāreja D 48.3x21.3 |  | gab. | 1
1191 | Met./ pāreja D 48.3x26.9 |  | gab. | 1
1192 | Met./ pāreja D 48.3x33.7 |  | gab. | 1
1193 | Met./ pāreja D 48.3x42.4 |  | gab. | 1
1194 | Met./ pāreja D 57.0x26.9 |  | gab. | 1
1195 | Met./ pāreja D 57.0x33.7 |  | gab. | 1
1196 | Met./ pāreja D 57.0x42.4 |  | gab. | 1
1197 | Met./ pāreja D 57.0x48.3 |  | gab. | 1
1198 | Met./ pāreja D 60.3x33.7 |  | gab. | 1
1199 | Met./ pāreja D 60.3x42.4 |  | gab. | 1
1200 | Met./ pāreja D 60.3x48.3 |  | gab. | 1
1201 | Met./ pāreja D 76.1x33.7 |  | gab. | 1
1202 | Met./ pāreja D 76.1x42.4 |  | gab. | 1
1203 | Met./ pāreja D 76.1x48.3 |  | gab. | 1
1204 | Met./ pāreja D 76.1x57.0 |  | gab. | 1
1205 | Met./ pāreja D 76.1x60.3 |  | gab. | 1
1206 | Met./ pāreja D 88.9x42.4 |  | gab. | 1
1207 | Met./ pāreja D 88.9x48.3 |  | gab. | 1
1208 | Met./ pāreja D 88.9x57.0 |  | gab. | 1
1209 | Met./ pāreja D 88.9x60.3 |  | gab. | 1
1210 | Met./ pāreja D 88.9x76.1 |  | gab. | 1
1211 | Met./noslēgtapa eliptiska DN 20/26.9 |  | gab. | 1
1212 | Met./noslēgtapa eliptiska DN 25/33.7 |  | gab. | 1
1213 | Met./noslēgtapa eliptiska DN 32/42.4 |  | gab. | 1
1214 | Met./noslēgtapa eliptiska DN 40/48.3 |  | gab. | 1
1215 | Met./noslēgtapa eliptiska DN 50/60.3 |  | gab. | 1
1216 | Met./noslēgtapa eliptiska DN 65/76.1 |  | gab. | 1
1217 | Met./noslēgtapa eliptiska DN 80/88.9 |  | gab. | 1
1218 | Met./ līkums īsais D 21.3 |  | gab. | 1
1219 | Met./ līkums īsais D 26.9 |  | gab. | 1
1220 | Met./ līkums īsais D 33.7 |  | gab. | 1
1221 | Met./ līkums īsais D 42.4 |  | gab. | 1
1222 | Met./ līkums īsais D 48.3 |  | gab. | 1
1223 | Met./ līkums īsais D 57.0 |  | gab. | 1
1224 | Met./ līkums īsais D 60.3 |  | gab. | 1
1225 | Met./ līkums īsais D 76.1 |  | gab. | 1
1226 | Met./ līkums īsais D 88.9 |  | gab. | 1
1227 | Blīve atlokam DN 15 |  | gab. | 1
1228 | Blīve atlokam DN 20 |  | gab. | 1
1229 | Blīve atlokam DN 25 |  | gab. | 1
1230 | Blīve atlokam DN 32 |  | gab. | 1
1231 | Blīve atlokam DN 40 |  | gab. | 1
1232 | Blīve atlokam DN 50 |  | gab. | 1
1233 | Blīve atlokam DN 65 |  | gab. | 1
1234 | Blīve atlokam DN 80 |  | gab. | 1
1235 | Met./ saskrūve DN 20x1 1"ie |  | gab. | 1
1236 | Met./ saskrūve DN 25x1 1/4"ie |  | gab. | 1
1237 | Met./ saskrūve DN 32x1 1/2"ie |  | gab. | 1
1238 | Met./ saskrūve DN 40x2"ie |  | gab. | 1
0
Santehnika \ Ūdensapgāde \ Cauruļu veidgabali \ Rūpnieciskā armatūra
1239 | Metināmais ventīlis Dn15 |  | gab. | 1
1240 | Metināmais ventīlis Dn20 |  | gab. | 1
1241 | Metināmais ventīlis Dn25 |  | gab. | 1
1242 | Metināmais ventīlis Dn32 |  | gab. | 1
1243 | Metināmais ventīlis Dn40 |  | gab. | 1
1244 | Metināmais ventīlis Dn50 |  | gab. | 1
1245 | Metināmais ventīlis Dn65 |  | gab. | 1
1246 | Metināmais ventilis Dn 80 |  | gab. | 1
1247 | Lodveida ventīlis atloku Dn 50 |  | gab. | 1
1248 | Lodveida ventīlis atloku Dn 65 |  | gab. | 1
1249 | Lodveida ventīlis atloku Dn 80 |  | gab. | 1
0
Santehnika \ Ūdensapgāde \ Ūdensapgādes piederumi \ Filtri
1250 | Filtra el. 10MK CA zils meh.+aktīvā ogle 10" |  | gab. | 1
1251 | Filtra el. Eko10MK CA zils meh.+aktīvā ogle 10" |  | gab. | 1
1252 | Filtra el. 10MK CA AG zaļš meh.+aktīvā ogle ar sudr. 10" |  | gab. | 1
1253 | Filtra el. Eko 10MK CA AG zaļš meh.+aktīvā ogle ar sudr 10" |  | gab. | 1
1254 | Filtra el. 10MK CA ION brūns meh.+akt.ogle ar jona 10" |  | gab. | 1
1255 | Filtra el. Eko 10MK CA ION brūns meh.+akt.ogle ar jona 10" |  | gab. | 1
1256 | Filtra el. 10MK PL dzeltens meh.+polifosfāta sāļi 10" |  | gab. | 1
1257 | Filtra el. Eko 10MK PL dzeltens meh.+polifosfāta sāļi 10" |  | gab. | 1
1258 | Filtra el. 10MK PE balts 10" |  | gab. | 1
1259 | Filtra el Eko10MK PE balts 10" |  | gab. | 1
1260 | Filtra el. 5MK PE diegs 10" |  | gab. | 1
1261 | Filtra el. 10MK PE diegs 10" |  | gab. | 1
1262 | Filtra el. 20MK PE diegs 10" |  | gab. | 1
1263 | Filtra el. 5MK PP 10" |  | gab. | 1
1264 | Filtra el. 10MK PP 10" |  | gab. | 1
1265 | Filtra el. 20MK PP 10" |  | gab. | 1
1266 | Filtra el. 10MK CA zils meh.+aktīvā ogle 7" |  | gab. | 1
1267 | Filtra el. 10MK CA AG zaļš meh.+aktīvā ogle ar sudr. 7" |  | gab. | 1
1268 | Filtra el. 10MK CA ION brūns meh.+akt.ogle ar jona 7" |  | gab. | 1
1269 | Filtra el. 10MK PL dzeltens meh.+polifosfāta sāļi 7" |  | gab. | 1
1270 | Filtra el. 10MK PE balts 7" |  | gab. | 1
1271 | Filtra el. 10MK PE diegs 7" |  | gab. | 1
1272 | Filtra el. 10MK PP 7" |  | gab. | 1
1273 | Filtra el. 10MK CA zils meh.+aktīvā ogle 5" |  | gab. | 1
1274 | Filtra el. 10MK CA AG zaļš meh.+aktīvā ogle ar sudr. 5" |  | gab. | 1
1275 | Filtra el. 10MK CA ION brūns meh.+akt.ogle ar jona 5" |  | gab. | 1
1276 | Filtra el. 10MK PL dzeltens meh.+polifosfāta sāļi 5" |  | gab. | 1
1277 | Filtra el. 10MK PE balts 5" |  | gab. | 1
1278 | Filtra el. 10MK PE diegs 5" |  | gab. | 1
1279 | Filtra el. 10MK PP 5" |  | gab. | 1
1280 | Filtra korpuss FP3 5"-1/2" aukstam ūd. |  | gab. | 1
1281 | Filtra korpuss FP3 7"-3/4" aukstam ūd. |  | gab. | 1
1282 | Filtra korpuss FP3 10"-3/4" aukstam ūd. |  | gab. | 1
1283 | Filtra korpuss FP3 10"-1" aukstam ūd. |  | gab. | 1
1284 | Filtra korpuss FP3 5"-1/2" karstam ūd. |  | gab. | 1
1285 | Filtra korpuss FP3 7"-3/4" karstam ūd. |  | gab. | 1
1286 | Filtra korpuss FP3 10"-3/4" karstam ūd. |  | gab. | 1
1287 | Filtra korpuss FP3 10"-1" karstam ūd. |  | gab. | 1
1288 | Filtra Stiprinājums sienas |  | gab. | 1
0
Santehnika \ Ūdensapgāde \ Ūdensapgādes piederumi \ Cauruļu stiprinājumi
1289 | Cauruļu stipr.met.ar gumiju 3/8" 16-18 |  | gab. | 1
1290 | Cauruļu stipr.met.ar gumiju 1/2" 20-22 |  | gab. | 1
1291 | Cauruļu stipr.met.ar gumiju 3/4" 25-28 |  | gab. | 1
1292 | Cauruļu stipr.met.ar gumiju 1" 33-35 |  | gab. | 1
1293 | Cauruļu stipr.met.ar gumiju 1 1/4" 42-44 |  | gab. | 1
1294 | Cauruļu stipr.met.ar gumiju 1 1/2" 48-51 |  | gab. | 1
1295 | Cauruļu stipr.met.ar gumiju 2" 60-64 |  | gab. | 1
1296 | Cauruļu stipr.met.ar gumiju 2 1/2" 65-70 |  | gab. | 1
1297 | Cauruļu stipr.met.ar gumiju 3" 75-80 |  | gab. | 1
1298 | Cauruļu stiprin.metāla RS 1/2" DY15 |  | gab. | 1
1299 | Cauruļu stiprin.metāla RS 3/4" DY20 |  | gab. | 1
1300 | Cauruļu stiprin.metāla RS 1" DY25 |  | gab. | 1
1301 | Cauruļu stiprin.metāla RS 1 1/4" DY32 |  | gab. | 1
1302 | Cauruļu stiprin.metāla RS 1 1/2" DY40 |  | gab. | 1
1303 | Cauruļu stiprin.metāla RS 2" DY50 |  | gab. | 1
1304 | Cauruļu stiprin.metāla RS 2 1/2" DY65 |  | gab. | 1
1305 | Cauruļu stiprin.metāla RS 3" DY80 |  | gab. | 1
1306 | Cauruļu stiprin.metāla RS 4" DY100 |  | gab. | 1
1307 | Cauruļu stiprin.metāla RS 5" DY140 |  | gab. | 1
1308 | Stiprin.caurulēm 10mm(Neilona) |  | gab. | 1
1309 | Stiprin.caurulēm 12mm(Neilona) |  | gab. | 1
1310 | Stiprin.caurulēm 16mm(Neilona) |  | gab. | 1
1311 | Stiprin.caurulēm 18mm (Neilona) |  | gab. | 1
1312 | Stiprin.caurulēm 22mm (Neilona) |  | gab. | 1
1313 | Stiprin.caurulēm 25mm(Neilona) |  | gab. | 1
1314 | Stiprin.caurulēm 32mm(Neilona) |  | gab. | 1
1315 | Dubultstipr.caurulēm 10mm(Neilona) |  | gab. | 1
1316 | Dubultstipr.caurulem 12mm(Neilona) |  | gab. | 1
1317 | Dubultstipr.caurulēm 16mm(Neilona) |  | gab. | 1
1318 | Dubultstipr.caurulēm 18mm(Neilona) |  | gab. | 1
1319 | Dubultstipr.caurulēm 22mm(Neilona) |  | gab. | 1
1320 | Stiprin.caurulēm apskava 20mm pelēks |  | gab. | 1
1321 | Stiprin.caurulēm apskava 25mm pelēks |  | gab. | 1
1322 | Stiprin.caurulēm apskava 32mm pelēks |  | gab. | 1
1323 | Stiprin.caurulēm balts 15mm |  | gab. | 1
1324 | Stiprin.caurulēm balts 18mm |  | gab. | 1
1325 | Stiprin.caurulēm balts22mm |  | gab. | 1
1326 | Stiprin.caurulēm balts28mm |  | gab. | 1
1327 | Stiprin.caurulēm dubults 15mm |  | gab. | 1
1328 | Stiprin.caurulēm dubults 18mm |  | gab. | 1
1329 | Stiprin.caurulēm dubults 22mm |  | gab. | 1
1330 | Stiprin.caurulēm dubults 28mm |  | gab. | 1
1331 | Izlietnes stiprinājums 8x90 |  | gab. | 1
1332 | Izlietnes stiprinājums 8x110 |  | gab. | 1
1333 | Izlietnes stiprinājums 10x100 |  | gab. | 1
1334 | Izlietnes stiprinājums 10x120 |  | gab. | 1
1335 | Izlietnes stiprinājums 10x140 |  | gab. | 1
1336 | Radiātoru stiprinājums 9x70 |  | gab. | 1
1337 | Radiātoru stiprinājums 12x75 |  | gab. | 1
1338 | Radiātoru stiprinājums 12x100 |  | gab. | 1
1339 | Radiātoru stiprinājums 16x205 |  | gab. | 1
1340 | WC stiprinājumu komplekts |  | gab. | 1
0
Santehnika \ Ūdensapgāde \ Ūdensapgādes piederumi \ Citi ūdensapgādes piederumi
1341 | Pakulas 200gr. Bize |  | gab. | 1
1342 | Unipak blīvķite 360g |  | gab. | 1
1343 | Vantuzis |  | gab. | 1
1344 | Unigum gumijas tepe 250g |  | gab. | 1
1345 | Vītņu blīvējamais diegs 50m |  | gab. | 1
1346 | FUM lenta 12mx12mm |  | gab. | 1
1347 | Smēre kanaliz.caurulēm 250g |  | gab. | 1
0
Santehnika \ Ūdensapgāde \ Ūdensapgādes piederumi \ Krāni un ventiļi
1348 | Gala ventīlis 1/2 ar nipeli |  | gab. | 1
1349 | Gala ventīlis 3/4 ar nipeli |  | gab. | 1
1350 | Gala ventilis 1 ar nipeli |  | gab. | 1
1351 | veļas.maš.ventīlis 1/2x3/4 |  | gab. | 1
1352 | Ventilis ar vertik.aizbīdni 1/2 |  | gab. | 1
1353 | Ventīlis ar vertik.aizbīdni 3/4 |  | gab. | 1
1354 | Ventīlis ar vertik.aizbīdni 1 |  | gab. | 1
1355 | Ventīlis ar vertik.aizbīdni 1 1/4 |  | gab. | 1
1356 | Ventīlis ar vertik.aizbīdni 1 1/2 |  | gab. | 1
1357 | Ventīlis ar vertik.aizbīdni 2" |  | gab. | 1
1358 | Lodv.ventīlis Mini 1/2 FF |  | gab. | 1
1359 | Lodv.ventīlis Mini 1/2 FM |  | gab. | 1
1360 | Lodv.ventīlis Mini 1/2 MM |  | gab. | 1
1361 | Lodv.ventīlis ar saskrūvi lenķa 1/2 FM |  | gab. | 1
1362 | Lodv.ventīlis ar saskrūvi lenķa 3/4 FM |  | gab. | 1
1363 | Lodv.ventīlis 1/2 FF tauriņrokturis |  | gab. | 1
1364 | Lodv.ventīlis 3/4 FF tauriņrokturis |  | gab. | 1
1365 | Lodv.ventīlis 1 FF tauriņrokturis |  | gab. | 1
1366 | Lodv.ventīlis 1/2 FF garais rokturis |  | gab. | 1
1367 | Lodv.ventīlis 3/4 FF garais rokturis |  | gab. | 1
1368 | Lodv.ventīlis 1 FF garais rokturis |  | gab. | 1
1369 | Lodv.ventīlis 1 1/4 FF garais rokturis |  | gab. | 1
1370 | Lodv.ventīlis 1 1/2 FF garais rokturis |  | gab. | 1
1371 | Lodv.ventīlis 2 FF garais rokturis |  | gab. | 1
1372 | Lodv.ventīlis 2 1/2 FF garais rokturis |  | gab. | 1
1373 | Lodv.ventīlis 1/2 FM tauriņrokturis |  | gab. | 1
1374 | Lodv.ventīlis 3/4 FM tauriņrokturis |  | gab. | 1
1375 | Lodv.ventīlis 1 FM tauriņrokturis |  | gab. | 1
1376 | Lodv.ventīlis 1/2 FM garais rokturis |  | gab. | 1
1377 | Lodv.ventīlis 3/4 FM garais rokturis |  | gab. | 1
1378 | Lodv.ventīlis 1 FM garais rokturis |  | gab. | 1
1379 | Lodv.ventīlis 1 1/4 FM garais rokturis |  | gab. | 1
1380 | Lodv.ventīlis 1 1/2 FM garais rokturis |  | gab. | 1
1381 | Lodv.ventīlis 2 FM garais rokturis |  | gab. | 1
1382 | Lodv.ventīlis 1/2 MM tauriņrokturis |  | gab. | 1
1383 | Lodv.ventīlis 3/4 MM tauriņrokturis |  | gab. | 1
1384 | Lodv.ventīlis 1 MM tauriņrokturis |  | gab. | 1
1385 | Lodv.ventīlis 1/2 MM garais rokturis |  | gab. | 1
1386 | Lodv.ventīlis 3/4 MM garais rokturis |  | gab. | 1
1387 | Lodv.ventīlis 1 MM garais rokturis |  | gab. | 1
1388 | Lodv.ventīlis ar saskrūvi 1/2 FM tauriņrokturis |  | gab. | 1
1389 | Lodv.ventīlis ar saskrūvi 3/4 FM tauriņrokturis |  | gab. | 1
1390 | Lodv.ventīlis ar saskrūvi 1 FM tauriņrokturis |  | gab. | 1
1391 | Hr.noslēgkrāns 1/2-3/8 |  | gab. | 1
1392 | Hr.noslēgkrāns 1/2 -1/2 |  | gab. | 1
1393 | Hr.noslēgkrāns 1/2 -3/4 |  | gab. | 1
1394 | Hr.noslēgkrāna pāreja 3/8Fx1/2M |  | gab. | 1
1395 | Hr.noslēgkrāna pāreja 3/8Fx3/4M |  | gab. | 1
1396 | Montāžas korķis 1/2 zils |  | gab. | 1
1397 | Montāžas korķis 1/2 sarkans |  | gab. | 1
1398 | Nolaišanas ventīlis 1/2 ar korķi |  | gab. | 1
0
Santehnika \ Ūdensapgāde \ Sūkņi \ Cirkulācijas sūkņi un piederumi
1399 | Grundfos cirk.sūknis UP 15-14B |  | gab. | 1
1400 | Grundfos cirk.sūknis UP 15-14BU |  | gab. | 1
1401 | Grundfos cirk.sūknis UPA 15-90 |  | gab. | 1
1402 | Grundfos cirk.sūknis UP 20-15N |  | gab. | 1
1403 | Grundfos cirk.sūknis UPS 25-20 |  | gab. | 1
1404 | Grundfos cirk.sūknis UPS 25-30 |  | gab. | 1
1405 | Grundfos cirk.sūknis UPS 25-40 |  | gab. | 1
1406 | Grundfos cirk.sūknis UPS 25-60 |  | gab. | 1
1407 | Grundfos cirk.sūknis UPS 25-80 |  | gab. | 1
1408 | Grundfos cirk.sūknis UPS 32-40 |  | gab. | 1
1409 | Grundfos cirk.sūknis UPS 32-60 |  | gab. | 1
1410 | Grundfos cirk.sūknis UPS 32-80 |  | gab. | 1
1411 | Grundfos cirk.sūknis UP Basic 25-4 ar saskrūvēm |  | gab. | 1
1412 | Grundfos cirk.sūknis UP Basic 25-6 ar saskrūvēm. |  | gab. | 1
1413 | Grundfos cirk.sūknis UP Basic 32-4 ar saskrūvēm.. |  | gab. | 1
1414 | Grundfos cirk.sūknis UP Basic 32-6 ar saskrūvēm |  | gab. | 1
1415 | Grundfos cirk.sūknis UPS 40-120F 3f |  | gab. | 1
1416 | Grundfos cirk.sūknis UPS 50-120F 3f |  | gab. | 1
1417 | Grundfos cirk.sūknis ALPHA2L 25-40 180 |  | gab. | 1
1418 | Grundfos cirk.sūknis ALPHA2L 25-60 180 |  | gab. | 1
1419 | Sūkņa pieslēguzgr. ar vent.1 1/2x1 |  | gab. | 1
1420 | Sūkņa atpakaļgaitas vārsts1 1/2x1 |  | gab. | 1
0
Vērtējamā cena kopā EUR bez PVN |  |  |  |  | 0
Pretendenta piedāvātā atlaide % (ja pretendents piedāvā atlaidi) par precēm vai materiāliem, kas nav iekļauti tehniskajā specifikācijā. Ja atlaide netiek piedāvāta, ailē jānorāda "0".

## Kanalizācijas materiāli
Pasūtītāja tehniskā specifikācija un Pretendenta tehniskais un finanšu piedāvājums
Paula Stradiņa Klīniskā universitātes slimnīca
Santehnikas materiāli
*Ja santehnikas materiālu tehniskajā specifikācijā norādīts konkrēts preču vai standarta nosaukums vai kāda cita norāde uz specifisku preču izcelsmi, īpašu procesu, zīmolu vai veidu, pretendents var piedāvāt ekvivalentas preces vai atbilstību ekvivalentiem standartiem, kas atbilst tehniskās specifikācijas prasībām un parametriem un nodrošina tehniskajā specifikācijā prasīto darbību. Ja Pasūtītāja prasītais Materiāls vairs nav pārdošanā, Piegādātājam jāpiedāvā augstāka funkcionālā līmeņa Materiāls. Tehniskajā specifikācijā norādītās preces Pasūtītājs līguma izpildes laikā var iepirkt tādā apjomā, kāds tam ir nepieciešams. Ja Pasūtītājam ir nepieciešami tādi santehnikas materiāli, kas nav minēti šajā Tehniskajā specifikācijā, tad tas var pasūtīt tās tādā apmērā, kas nepārsniedz 10% no šī iepirkuma līgumcenas.
**Pretendentam savā piedāvājumā jānorāda: 1) piedāvātās preces atbilstība Pasūtītāja izvirzītajai tehniskajai specifikācijai un prasībām; 2) piedāvātās preces nosaukumu un ražotāju.
Pozīcija | Materiālu tehniskā specifikācija* | Pretendenta piedāvājums** | Mērvienība | Skaits | Vienas vienības cena bez PVN, Eur
Santehnika \ Kanalizācija \ Iekšējā kanalizācija \ Caurules un fitingi
1 | PP HT trejgabals 32X32/45' |  | gab. | 1
2 | PP HT trejgabals 32X32/88' |  | gab. | 1
3 | PP HT trejgabals 40X40/45' |  | gab. | 1
4 | PP HT trejgabals 40X40/88' |  | gab. | 1
5 | PP HT trejgabals 50X50/45' |  | gab. | 1
6 | PP HT trejgabals 50X50/88' |  | gab. | 1
7 | PP HT trejgabals 75X50/45' |  | gab. | 1
8 | PP HT trejgabals 75X50/88' |  | gab. | 1
9 | PP HT trejgabals 75X75/45' |  | gab. | 1
10 | PP HT trejgabals 75X75/88' |  | gab. | 1
11 | PP HT trejgabals 110X50/45' |  | gab. | 1
12 | PP HT trejgabals 110X50/88' |  | gab. | 1
13 | PP HT trejgabals 110X75/45' |  | gab. | 1
14 | PP HT trejgabals 110X75/88' |  | gab. | 1
15 | PP HT trejgabals 110X110/45' |  | gab. | 1
16 | PP HT trejgabals 110X110/88' |  | gab. | 1
17 | PP HT līknis 32/15' |  | gab. | 1
18 | PP HT līknis 32/30' |  | gab. | 1
19 | PP HT līknis 32/45' |  | gab. | 1
20 | PP HT līknis 32/67' |  | gab. | 1
21 | PP HT līknis 32/88' |  | gab. | 1
22 | PP HT līknis 40/15' |  | gab. | 1
23 | PP HT līknis 40/30' |  | gab. | 1
24 | PP HT līknis 40/45' |  | gab. | 1
25 | PP HT līknis 40/67' |  | gab. | 1
26 | PP HT līknis 40/88' |  | gab. | 1
27 | PP HT līknis 50/15' |  | gab. | 1
28 | PP HT līknis 50/30' |  | gab. | 1
29 | PP HT līknis 50/45' |  | gab. | 1
30 | PP HT līknis 50/67' |  | gab. | 1
31 | PP HT līknis 50/88' |  | gab. | 1
32 | PP HT līknis 75/15' |  | gab. | 1
33 | PP HT līknis 75/30' |  | gab. | 1
34 | PP HT līknis 75/45' |  | gab. | 1
35 | PP HT līknis 75/67' |  | gab. | 1
36 | PP HT līknis 75/88' |  | gab. | 1
37 | PP HT līknis 110/15' |  | gab. | 1
38 | PP HT līknis 110/30' |  | gab. | 1
39 | PP HT līknis 110/45' |  | gab. | 1
40 | PP HT līknis 110/67' |  | gab. | 1
41 | PP HT līknis 110/88' |  | gab. | 1
42 | PP HT dubultuzm.līknis 32/15' |  | gab. | 1
43 | PP HT dubultuzm.līknis 32/30' |  | gab. | 1
44 | PP HT dubultuzm.līknis 32/45' |  | gab. | 1
45 | PP HT dubultuzm.līknis 32/88' |  | gab. | 1
46 | PP HT dubultuzm.līknis 40/45' |  | gab. | 1
47 | PP HT dubultuzm.līknis 40/88' |  | gab. | 1
48 | PP HT dubultuzm.līknis 50/45' |  | gab. | 1
49 | PP HT dubultuzm.līknis 50/88' |  | gab. | 1
50 | PP HT dubultuzm.līknis 75/45' |  | gab. | 1
51 | PP HT dubultuzm.līknis 75/88' |  | gab. | 1
52 | PP HT dubultuzm.līknis110/45' |  | gab. | 1
53 | PP HT dubultuzm.līknis110/88' |  | gab. | 1
54 | PP HT dubultuzmava 32 |  | gab. | 1
55 | PP HT dubultuzmava 40 |  | gab. | 1
56 | PP HT dubultuzmava 50 |  | gab. | 1
57 | PP HT dubultuzmava 75 |  | gab. | 1
58 | PP HT dubultuzmava 110 |  | gab. | 1
59 | PP HT īsā pāreja 50/32 |  | gab. | 1
60 | PP HT īsā pāreja 75/32 |  | gab. | 1
61 | PP HT īsā pāreja 75/50 |  | gab. | 1
62 | PP HT īsā pāreja 110/50 |  | gab. | 1
63 | PP HT īsā pāreja 110/75 |  | gab. | 1
64 | PP HT garā pāreja 40/32 |  | gab. | 1
65 | PP HT garā pāreja 50/32 |  | gab. | 1
66 | PP HT garā pāreja 50/40 |  | gab. | 1
67 | PP HT garā pāreja 75/32 |  | gab. | 1
68 | PP HT garā pāreja 75/40 |  | gab. | 1
69 | PP HT garā pāreja 75/50 |  | gab. | 1
70 | PP HT garā pāreja 110/50 |  | gab. | 1
71 | PP HT garā pāreja 110/75 |  | gab. | 1
72 | PP HT caur.ar uzmav.32x250 |  | gab. | 1
73 | PP HT caur.ar uzmav.32x500 |  | gab. | 1
74 | PP HT caur.ar uzmav.32x1000 |  | gab. | 1
75 | PP HT caur.ar uzmav.32x2000 |  | gab. | 1
76 | PP HT caur.ar uzmav.40X250 |  | gab. | 1
77 | PP HT caur.ar uzmav.40X500 |  | gab. | 1
78 | PP HT caur.ar uzmav.40X1000 |  | gab. | 1
79 | PP HT caur.ar uzmav.40X2000 |  | gab. | 1
80 | PP HT caur.ar uzmav.50X250 |  | gab. | 1
81 | PP HT caur.ar uzmav.50X500 |  | gab. | 1
82 | PP HT caur.ar uzmav.50X1000 |  | gab. | 1
83 | PP HT caur.ar uzmav.50X2000 |  | gab. | 1
84 | PP HT caur.ar uzmav.75X250 |  | gab. | 1
85 | PP HT caur.ar uzmav.75X500 |  | gab. | 1
86 | PP HT caur.ar uzmav.75X1000 |  | gab. | 1
87 | PP HT caur.ar uzmav.75X2000 |  | gab. | 1
88 | PP HT caur.ar uzmav.110X250 |  | gab. | 1
89 | PP HT caur.ar uzmav.110X500 |  | gab. | 1
90 | PP HT caur.ar uzmav.110X1000 |  | gab. | 1
91 | PP HT caur.ar uzmav.110X2000 |  | gab. | 1
92 | PP HT revīzija ar vāku 50 |  | gab. | 1
93 | PP HT Revīzija ar vāku 75 |  | gab. | 1
94 | PP HT Revīzija ar vāku 110 |  | gab. | 1
95 | PP HT skava 32 |  | gab. | 1
96 | PP HT skava 40 |  | gab. | 1
97 | PP HT skava 50 |  | gab. | 1
98 | PP HT skava 75 |  | gab. | 1
99 | PP HT skava 110 |  | gab. | 1
100 | PP HT uzmav.noslēgtapa 32 |  | gab. | 1
101 | PP HT uzmav.noslēgtapa 40 |  | gab. | 1
102 | PP HT uzmav.noslēgtapa 50 |  | gab. | 1
103 | PP HT uzm.noslēgtapa 75 |  | gab. | 1
104 | PP HT uzm.noslēgtapa 110 |  | gab. | 1
105 | PP HT labošanas uzmava 50 |  | gab. | 1
106 | PP HT labošanas uzmava 75 |  | gab. | 1
107 | PP HT labošanas uzmava 110 |  | gab. | 1
108 | PP HT Laboš.dubultuzmava (gludā) 32 |  | gab. | 1
109 | PP HT Laboš.dubultuzmava (gludā) 40 |  | gab. | 1
110 | PP HT Laboš.dubultuzmava (gludā) 50 |  | gab. | 1
111 | PP HT Laboš.dubultuzmava (gludā) 75 |  | gab. | 1
112 | PP HT Laboš.dubultuzmava (gludā)110 |  | gab. | 1
113 | Kompensācijas uzmava DN50 |  | gab. | 1
114 | Kompensācijas uzmava DN100 |  | gab. | 1
115 | Pāreja uz čugunu ar manžeti DN 50 |  | gab. | 1
116 | Pāreja uz čugunu ar manžeti DN 110 |  | gab. | 1
117 | KAN.līkums ar atzaru DN110-50 45° kreisais |  | gab. | 1
118 | KAN.līkums ar atzaru DN110-50 90° kreisais |  | gab. | 1
119 | KAN.līkums universāls DN50 balts |  | gab. | 1
120 | KAN.līkums universāls DN110 balts |  | gab. | 1
121 | KAN.līkums red. 50-32 90gr |  | gab. | 1
122 | Ugunsdrošības gredzens d110 |  | gab. | 1
0
Santehnika \ Kanalizācija \ Iekšējā kanalizācija \ Sifoni
123 | Pudeļsif.bez nopl caur. 1 1/4x32 plastm. |  | gab. | 1
124 | Pudeļsif.bez nopl caur. 1 1/2 x40 plastm. |  | gab. | 1
125 | Pudeļsif.ar agregātpiesl.1 1/4 x32 plastm. |  | gab. | 1
126 | Pudeļsif.ar izteci 1 1/4 x32 |  | gab. | 1
127 | Pudeļsif.ar izteci 1 1/2 x40 |  | gab. | 1
128 | Pudeļsif. noplūdcaurule 32x220x680 plastmasas |  | gab. | 1
129 | Pudeļsif. noplūdcaurule 40x220x680 plastmasas |  | gab. | 1
130 | Sifons izlietnei ar agregatp.1 1/4'x40/50 plastm. |  | gab. | 1
131 | Sifons izlietnei ar agregatp.1 1/2'x40/50 plastm. |  | gab. | 1
132 | Sifons izlietnei ar agregatp.1 1/4'x50 plastm. |  | gab. | 1
133 | Sifons izlietnei ar agregatp.1 1/2'x50 plastm. |  | gab. | 1
134 | Sifons izlietn.ar lok izteci 1 1/2 x40/50 plastm. |  | gab. | 1
135 | Sifons izlietnei 1 1/2 x32 plastm. |  | gab. | 1
136 | Sifons izlietnei 1 1/2 x40 plastm. |  | gab. | 1
137 | Sifons izlietnei 1 1/2 x50 plastm. |  | gab. | 1
138 | Sifons izlietnei 1 1/4x1 1/4 plastm. |  | gab. | 1
139 | Sifona pāreja 1 1/2F x 1 1/4M plastm. |  | gab. | 1
140 | Sifona pāreja 1 1/2M x 1 1/4F plastm. |  | gab. | 1
141 | Sifons dušas |  | gab. | 1
142 | Gofrētā kanaliz.caurule DN32 |  | gab. | 1
143 | Gofrēta kanaliz.caurule DN40 |  | gab. | 1
144 | Gofrēts pievads 1 1/4 x32/40 pl |  | gab. | 1
145 | Gofrēts pievads 1 1/4 x40 pl |  | gab. | 1
146 | Gofrēts pievads 1 1/2 x40 pl |  | gab. | 1
147 | Gofrēts pievads 32x32 |  | gab. | 1
148 | Gofrēts pievads 40x40 |  | gab. | 1
149 | Gofrēts pievads 1 1/2 x40/50 pl |  | gab. | 1
150 | Gofrēts pievads 1 1/4 x40/50 pl |  | gab. | 1
151 | Gofrēts pievads 50x32/40/60 |  | gab. | 1
152 | Izplūde virtuves 1 1/2 h=40 plastm |  | gab. | 1
153 | Izplūde virtuves 1 1/2 h=55 plastm. |  | gab. | 1
154 | Izplūde KERAMISKAI izlietnei R 1 1/4" |  | gab. | 1
155 | Izplūde METĀLA izlietnei R 1 1/4" |  | gab. | 1
156 | Izplūde METĀLA izlietnei R 1 1/2" |  | gab. | 1
157 | Pārplūdes komplekts virtuvei 1/2 x70 |  | gab. | 1
158 | Pārplūde metāla izlietnei lielā 1 1/2x90 |  | gab. | 1
159 | Veļas mašīnas pievienojuma uzgalis |  | gab. | 1
0
Santehnika \ Kanalizācija \ Iekšējā kanalizācija \ Trapi
160 | Traps SANIT 100*100 DN50 |  | gab. | 1
161 | Traps SANIT 100*100 DN50 90' |  | gab. | 1
162 | Traps SANIT 150X150 DN50 |  | gab. | 1
163 | Traps SANIT 200X200 DN50 |  | gab. | 1
164 | Traps SANIT 200*200 DN100 |  | gab. | 1
0
Santehnika \ Kanalizācija \ Iekšējā kanalizācija \ WC savienojumi
165 | WC izlaide 22.5gr. |  | gab. | 1
166 | WC izlaide 45gr. |  | gab. | 1
167 | WC izlaide 90gr. |  | gab. | 1
168 | WC līkums 90gr.ar klapi |  | gab. | 1
169 | WC izlaide ekscentriska |  | gab. | 1
170 | WC izlaide 150mm |  | gab. | 1
171 | WC izlaide 250mm |  | gab. | 1
172 | WC izlaide 400mm |  | gab. | 1
173 | WC izlaide 400mm ar klapi |  | gab. | 1
174 | WC izlaide gofrēta 270-540mm,90/110mm |  | gab. | 1
175 | WC izlaides rozete |  | gab. | 1
176 | Vakumventīlis DN 50 balts |  | gab. | 1
177 | Vakumventīlis kanalizācijas DN 110 |  | gab. | 1
178 | WC Blīve taisna |  | gab. | 1
179 | WC Blīve ekscentrs |  | gab. | 1
0
Santehnika \ Kanalizācija \ Iekšējā kanalizācija \ kanalizācijas piederumi, gumijas pārejas
180 | Gumijas pāreja 32-25/26 |  | gab. | 1
181 | Gumijas pāreja 40/32/26 |  | gab. | 1
182 | Gumijas pāreja 50/32/26 |  | gab. | 1
183 | Gumijas pāreja 50-26 |  | gab. | 1
184 | Gumijas pāreja 50/40 |  | gab. | 1
185 | Gumijas pāreja 32/75 plastm/čuguns |  | gab. | 1
186 | Gumijas pareja 40/75 plastm/čuguns |  | gab. | 1
187 | Gumijas pāreja 50/75 plastm/čuguns |  | gab. | 1
188 | Gumijas pāreja DN50 čugunam |  | gab. | 1
189 | Gumijas pāreja DN100 čugunam |  | gab. | 1
190 | Gumijas pāreja DN110x123 balta H-3cm |  | gab. | 1
191 | Gumijas manžete pisuāram 14x38 |  | gab. | 1
192 | Ventilācijas uzgalis dn50 kanalizācijai |  | gab. | 1
193 | Ventilācijas uzgalis dn110 kanalizācijai |  | gab. | 1
0
Vērtējamā cena kopā EUR bez PVN |  |  |  |  | 0
Pretendenta piedāvātā atlaide % (ja pretendents piedāvā atlaidi) par precēm vai materiāliem, kas nav iekļauti tehniskajā specifikācijā. Ja atlaide netiek piedāvāta, ailē jānorāda "0".

## Apkures iekārtas
Pasūtītāja tehniskā specifikācija un Pretendenta tehniskais un finanšu piedāvājums
Paula Stradiņa Klīniskā universitātes slimnīca
Santehnikas materiāli
*Ja santehnikas materiālu tehniskajā specifikācijā norādīts konkrēts preču vai standarta nosaukums vai kāda cita norāde uz specifisku preču izcelsmi, īpašu procesu, zīmolu vai veidu, pretendents var piedāvāt ekvivalentas preces vai atbilstību ekvivalentiem standartiem, kas atbilst tehniskās specifikācijas prasībām un parametriem un nodrošina tehniskajā specifikācijā prasīto darbību. Ja Pasūtītāja prasītais Materiāls vairs nav pārdošanā, Piegādātājam jāpiedāvā augstāka funkcionālā līmeņa Materiāls. Tehniskajā specifikācijā norādītās preces Pasūtītājs līguma izpildes laikā var iepirkt tādā apjomā, kāds tam ir nepieciešams. Ja Pasūtītājam ir nepieciešami tādi santehnikas materiāli, kas nav minēti šajā Tehniskajā specifikācijā, tad tas var pasūtīt tās tādā apmērā, kas nepārsniedz 10% no šī iepirkuma līgumcenas.
**Pretendentam savā piedāvājumā jānorāda: 1) piedāvātās preces atbilstība Pasūtītāja izvirzītajai tehniskajai specifikācijai un prasībām; 2) piedāvātās preces nosaukumu un ražotāju.
Pozīcija | Materiālu tehniskā specifikācija* | Pretendenta piedāvājums** | Mērvienība | Skaits | Vienas vienības cena bez PVN, Eur
Santehnika \ Apkures iekārtas \ Radiātori, dvieļu žāvētāji \ Tērauda radiatori
1 | Stiprinājums radiatora sienas |  | gab. | 1
2 | Stiprinājums radiatora grīdas |  | gab. | 1
3 | tērauda radiators VK22 500x 500 |  | gab. | 1
4 | tērauda radiators VK22 500x 600 |  | gab. | 1
5 | tērauda radiators VK22 500x 700 |  | gab. | 1
6 | tērauda radiators VK22 500x 800 |  | gab. | 1
7 | tērauda radiators VK22 500x 900 |  | gab. | 1
8 | tērauda radiators VK22 500x 1000 |  | gab. | 1
9 | tērauda radiators VK22 500x 1100 |  | gab. | 1
10 | tērauda radiators VK22 500x 1200 |  | gab. | 1
11 | tērauda radiators VK22 500x 1400 |  | gab. | 1
12 | tērauda radiators VK22 500x 1600 |  | gab. | 1
13 | tērauda radiators VK22 500x 1800 |  | gab. | 1
14 | tērauda radiators VK22 500x 2000 |  | gab. | 1
15 | tērauda radiators VK22 500x 2200 |  | gab. | 1
16 | tērauda radiators VK22 500x 2400 |  | gab. | 1
17 | tērauda radiators VK22 500x 2600 |  | gab. | 1
18 | tērauda radiators VK22 500x 3000 |  | gab. | 1
0
Santehnika \ Apkures iekārtas \ Apkures armatūra \ Siltumtehnika, armatūras
19 | Rokas balansēšanas vārstsMSV-B 15 |  | gab. | 1
20 | Rokas balansēšanas vārstsMSV-B 20 |  | gab. | 1
21 | Rokas balansēšanas vārstsMSV-B 25 |  | gab. | 1
22 | Rokas balansēšanas vārstsMSV-B 32 |  | gab. | 1
23 | Rokas balansēšanas vārstsMSV-B 40 |  | gab. | 1
24 | Radiātora ventīlis 1/2 lenķa |  | gab. | 1
25 | Radiātora ventīlis 1/2 taisns |  | gab. | 1
26 | Term.vent. 1/2 lenķa |  | gab. | 1
27 | Term.vent. 1/2 taisns |  | gab. | 1
28 | Termostata vārsts d15 taisns |  | gab. | 1
29 | Termostata vārsts d15 lenķa |  | gab. | 1
0
Santehnika \ Apkures iekārtas \ Apkures armatūra \ Termometri, manometri
30 | Termometrs spirta rezerves 0'-120'C |  | gab. | 1
31 | Termometra čaula Mignon 200mm 1/2 |  | gab. | 1
32 | Termometrs spirta 1/2" lenķa ar met. čaulu |  | gab. | 1
33 | Termometrs spirta 1/2" taisns ar met.čaulu |  | gab. | 1
34 | Manometrs D63 4 ATM 1/4" |  | gab. | 1
35 | Manometrs D63 6 ATM 1/4" |  | gab. | 1
36 | Manometrs D63 10 ATM 1/4 |  | gab. | 1
37 | Manometrs D63 16 ATM 1/4 |  | gab. | 1
38 | Manometrs D80 6 ATM 3/8" |  | gab. | 1
39 | Manometrs D80 10 ATM 3/8 |  | gab. | 1
40 | Manometrs D99 6 ATM 1/2 |  | gab. | 1
41 | Manometrs D99 10 ATM 1/2" |  | gab. | 1
42 | Manometrs cen.D63 6 ATM 1/4 |  | gab. | 1
43 | Manometrs cen.D63 10 ATM 1/4 |  | gab. | 1
44 | Manometrs D100 16 ATM 1/2" verificēts |  | gab. | 1
0
Santehnika \ Apkures iekārtas \ Apkures armatūra \ Apkures piederumi, drošības vārsti, izpl.trauki
45 | Izplešanās trauks 5L |  | gab. | 1
46 | Izplešanās trauks 8L |  | gab. | 1
47 | Izplešanās trauks 12L |  | gab. | 1
48 | Izplešanās trauks 18L |  | gab. | 1
49 | Izplešanās trauks 25L |  | gab. | 1
50 | Izplešanās trauks 35L |  | gab. | 1
51 | Izplešanās trauks 40L |  | gab. | 1
52 | Izplešanās trauks 50L |  | gab. | 1
53 | Izplešanās trauks 80L |  | gab. | 1
54 | Izplešanās trauks 100L |  | gab. | 1
55 | Izplešanās trauks 120L |  | gab. | 1
56 | Izplešanās trauks 150L |  | gab. | 1
57 | Izplešanās trauks 200L |  | gab. | 1
58 | Izplešanās trauks 300L |  | gab. | 1
59 | Izplešanās trauks ūdensvadam 8l 10bar |  | gab. | 1
60 | Izplešanās trauks ūdensvadam 12l, 10 bar |  | gab. | 1
61 | Izplešanās trauks ūdensvadam 25l 10bar |  | gab. | 1
62 | Izplešanās trauka stiprin. 8-25l |  | gab. | 1
63 | Drošības vārsts 1/2 2bar. |  | gab. | 1
64 | Drošības vārsts 1/2 2.5bar. |  | gab. | 1
65 | Drošības vārsts 1/2 3bar. |  | gab. | 1
66 | Drošības vārsts 1/2 4bar. |  | gab. | 1
67 | Drošības vārsts 1/2 5bar. |  | gab. | 1
68 | Drošības vārsts 1/2 6bar. |  | gab. | 1
69 | Drošības vārsts 1/2 8bar. |  | gab. | 1
70 | Drošības vārsts 1/2 10bar. |  | gab. | 1
71 | Drošības vārsts 3/4 2.5bar. |  | gab. | 1
72 | Drošības vārsts 3/4 3bar. |  | gab. | 1
73 | Drošības vārsts 3/4 4bar. |  | gab. | 1
74 | Drošības vārsts 3/4 5bar. |  | gab. | 1
75 | Drošības vārsts 3/4 6bar. |  | gab. | 1
76 | Drošības vārsts 3/4 8bar. |  | gab. | 1
77 | Drošības vārsts 3/4 10bar. |  | gab. | 1
78 | Drošības vārsts 1 3bar |  | gab. | 1
79 | Drošības vārsts 1 4bar |  | gab. | 1
80 | Drošības vārsts 1 5bar |  | gab. | 1
81 | Drošības vārsts 1 6bar |  | gab. | 1
82 | Drošības vārsts 1 1/4 3bar |  | gab. | 1
83 | Autom.atgaisotājs ar pretvārstu 3/8 |  | gab. | 1
84 | Autom.atgaisotājs ar pretvārstu 1/2 |  | gab. | 1
85 | Autom.atgaisotājs 1/2" stūra |  | gab. | 1
86 | Autom.atgaisotājs 1/2" |  | gab. | 1
87 | Pretaizsalšanas šķidrums |  | gab. | 1
0
Santehnika \ Apkures iekārtas \ Tehniskā izolācija
88 | KK-AL- 15-20 izolācija ar foliju |  | m | 1
89 | KK-AL- 15-30 izolācija ar foliju |  | m | 1
90 | KK-AL- 15-40 izolācija ar foliju |  | m | 1
91 | KK-AL- 18-20 izolācija ar foliju |  | m | 1
92 | KK-AL- 18-30 izolācija ar foliju |  | m | 1
93 | KK-AL- 18-40 izolācija ar foliju |  | m | 1
94 | KK-AL- 22-20 izolācija ar foliju |  | m | 1
95 | KK-AL- 22-30 izolācija ar foliju |  | m | 1
96 | KK-AL- 22-40 izolācija ar foliju |  | m | 1
97 | KK-AL- 22-50 izolācija ar foliju |  | m | 1
98 | KK-AL- 28-20 izolācija ar foliju |  | m | 1
99 | KK-AL- 28-30 izolācija ar foliju |  | m | 1
100 | KK-AL- 28-40 izolācija ar foliju |  | m | 1
101 | KK-AL- 28-50 izolācija ar foliju |  | m | 1
102 | KK-AL- 35-20 izolācija ar foliju |  | m | 1
103 | KK-AL- 35-30 izolācija ar foliju |  | m | 1
104 | KK-AL- 35-40 izolācija ar foliju |  | m | 1
105 | KK-AL- 35-50 izolācija ar foliju |  | m | 1
106 | KK-AL- 42-20 izolācija ar foliju |  | m | 1
107 | KK-AL- 42-30 izolācija ar foliju |  | m | 1
108 | KK-AL- 42-40 izolācija ar foliju |  | m | 1
109 | KK-AL- 42-50 izolācija ar foliju |  | m | 1
110 | KK-AL- 48-20 izolācija ar foliju |  | m | 1
111 | KK-AL- 48-30 izolācija ar foliju |  | m | 1
112 | KK-AL- 48-40 izolācija ar foliju |  | m | 1
113 | KK-AL- 48-50 izolācija ar foliju |  | m | 1
114 | KK-AL- 54-20 izolācija ar foliju |  | m | 1
115 | KK-AL- 54-30 izolācija ar foliju |  | m | 1
116 | KK-AL- 54-40 izolācija ar foliju |  | m | 1
117 | KK-AL- 54-50 izolācija ar foliju |  | m | 1
118 | KK-AL- 60-20 izolācija ar foliju |  | m | 1
119 | KK-AL- 60-30 izolācija ar foliju |  | m | 1
120 | KK-AL- 60-40 izolācija ar foliju |  | m | 1
121 | KK-AL- 60-50 izolācija ar foliju |  | m | 1
122 | KK-AL- 60-60 izolācija ar foliju |  | m | 1
123 | KK-AL- 64-30 izolācija ar foliju |  | m | 1
124 | KK-AL- 64-40 izolācija ar foliju |  | m | 1
125 | KK-AL- 76-30 izolācija ar foliju |  | m | 1
126 | KK-AL- 76-40 izolācija ar foliju |  | m | 1
127 | KK-AL- 76-50 izolācija ar foliju |  | m | 1
128 | KK-AL- 76-60 izolācija ar foliju |  | m | 1
129 | KK-AL- 89-30 izolācija ar foliju |  | m | 1
130 | KK-AL- 89-40 izolācija ar folliju |  | m | 1
131 | KK-AL- 89-50 izolācija ar foliju |  | m | 1
132 | KK-AL- 89-60 izolācija ar foliju |  | m | 1
133 | KK-AL-108-30 izolācija ar foliju |  | m | 1
134 | KK-AL-108-40 izolācija ar foliju |  | m | 1
135 | KK-AL-108-50 izolācija ar foliju |  | m | 1
136 | KK-AL-108-60 izolācija ar foliju |  | m | 1
137 | KK-AL-114-30 izolācija ar foliju |  | m | 1
138 | KK-AL-114-40 izolācija ar foliju |  | m | 1
139 | KK-AL-114-50 izolācija ar foliju |  | m | 1
140 | KK-AL-114-60 izolācija ar foliju |  | m | 1
141 | KK-AL-133-40 izolācija ar foliju |  | m | 1
142 | KK-AL-133-50 izolācija ar foliju |  | m | 1
143 | KK-AL-133-60 izolācija ar foliju |  | m | 1
144 | KK-AL-140-40 izolācija ar foliju |  | m | 1
145 | KK-AL-140-50 izolācija ar foliju |  | m | 1
146 | KK-AL-140-60 izolācija ar foliju |  | m | 1
147 | KK-AL-159-40 izolācija ar foliju |  | m | 1
148 | KK-AL-159-50 izolācija ar foliju |  | m | 1
149 | KK-AL-159-60 izolācija ar foliju |  | m | 1
150 | KK-AL-168-40 izolācija ar foliju |  | m | 1
151 | KK-AL-168-50 izolācija ar foliju |  | m | 1
152 | KK-AL-168-60 izolācija ar foliju |  | m | 1
0
Santehnika \ Apkures iekārtas \ Tehniskā izolācija
153 | Cauruļu kond.izol. 10/9 |  | m | 1
154 | Cauruļu kond.izol. 12/9 |  | m | 1
155 | Cauruļu kond.izol. 15/6 |  | m | 1
156 | Cauruļu kond.izol. 15/9 |  | m | 1
157 | Cauruļu kond.izol. 15/13 |  | m | 1
158 | Cauruļu kond.izol. 18/ 6 |  | m | 1
159 | Cauruļu kond.izol. 18/9 |  | m | 1
160 | Cauruļu kond.izol. 18/13 |  | m | 1
161 | Cauruļu kond.izol. 18/20 |  | m | 1
162 | Cauruļu kond.izol. 22/ 6 |  | m | 1
163 | Cauruļu kond.izol. 22/9 |  | m | 1
164 | Cauruļu kond.izol. 22/13 |  | m | 1
165 | Cauruļu kond.izol. 22/20 |  | m | 1
166 | Cauruļu kond.izol. 28/ 6 |  | m | 1
167 | Cauruļu kond.izol. 28/9 |  | m | 1
168 | Cauruļu kond.izol. 28/13 |  | m | 1
169 | Cauruļu kond.izol. 28/20 |  | m | 1
170 | Cauruļu kond.izol. 35/ 6 |  | m | 1
171 | Cauruļu kond.izol. 35/9 |  | m | 1
172 | Cauruļu kond.izol. 35/13 |  | m | 1
173 | Cauruļu kond.izol. 35/20 |  | m | 1
174 | Cauruļu kond.izol. 42/9 |  | m | 1
175 | Cauruļu kond.izol. 42/13 |  | m | 1
176 | Cauruļu kond.izol. 42/20 |  | m | 1
177 | Cauruļu kond.izol. 48/9 |  | m | 1
178 | Cauruļu kond.izol. 48/13 |  | m | 1
179 | Cauruļu kond.izol. 48/20 |  | m | 1
180 | Cauruļu kond.izol. 54/9 |  | m | 1
181 | Cauruļu kond.izol. 54/13 |  | m | 1
182 | Cauruļu kond.izol. 54/20 |  | m | 1
183 | Cauruļu kond.izol. 60/9 |  | m | 1
184 | Cauruļu kond.izol. 60/13 |  | m | 1
185 | Cauruļu kond.izol. 60/20 |  | m | 1
186 | Cauruļu kond.izol. 64/9 |  | m | 1
187 | Cauruļu kond.izol. 64/13 |  | m | 1
188 | Cauruļu kond.izol. 64/20 |  | m | 1
189 | Cauruļu kond.izol. 76/9 |  | m | 1
190 | Cauruļu kond.izol. 76/13 |  | m | 1
191 | Cauruļu kond.izol. 76/20 |  | m | 1
192 | Cauruļu kond.izol. Lenta 15mx50mmx3mm |  | gab. | 1
0
Vērtējamā cena kopā EUR bez PVN |  |  |  |  | 0
Pretendenta piedāvātā atlaide % (ja pretendents piedāvā atlaidi) par precēm vai materiāliem, kas nav iekļauti tehniskajā specifikācijā. Ja atlaide netiek piedāvāta, ailē jānorāda "0".