## Ventilatori
Paula Stradiņa Klīniskā universitātes slimnīca
Ventilācijas iekārtu materiālu piegāde un remonts
*Ja ventilācijas materiālu tehniskajā specifikācijā norādīts konkrēts preču vai standarta nosaukums vai kāda cita norāde uz specifisku preču izcelsmi, īpašu procesu, zīmolu vai veidu, pretendents var piedāvāt ekvivalentas preces vai atbilstību ekvivalentiem standartiem, kas atbilst tehniskās specifikācijas prasībām un parametriem un nodrošina tehniskajā specifikācijā prasīto darbību. Ja Pasūtītāja prasītais Materiāls vairs nav pārdošanā, Piegādātājam jāpiedāvā augstāka funkcionālā līmeņa ventilācijas materiāli. Tehniskajā specifikācijā norādītās preces Pasūtītājs līguma izpildes laikā var iepirkt tādā apjomā, kāds tam ir nepieciešams.
**Pretendentam savā piedāvājumā jānorāda: 1) piedāvātās preces atbilstība Pasūtītāja izvirzītajai tehniskajai specifikācijai un prasībām; 2) piedāvātās preces nosaukumu un ražotāju.
Pozīcija | Materiālu tehniskā specifikācija* | Pretendenta piedāvājums** | Mērvienība | Skaits | Vienas vienības cena bez PVN, Eur
CK Ventilatori apaļiem kanāliem
1 | CK 100 A |  | 1 gb | 1
2 | CK 100 C |  | 1 gb | 1
3 | CK 125 A |  | 1 gb | 1
4 | CK 125 C |  | 1 gb | 1
5 | CK 160 B |  | 1 gb | 1
6 | CK 160 C |  | 1 gb | 1
7 | CK 200 A |  | 1 gb | 1
8 | CK 200 B ErP |  | 1 gb | 1
9 | CK 250 A |  | 1 gb | 1
10 | CK 250 B ErP |  | 1 gb | 1
11 | CK 315 C ErP |  | 1 gb | 1
CK Ventilatori apaļiem kanāliem ar EC motoru
12 | CK 125 C EC |  | 1 gb | 1
13 | CK 150 B EC |  | 1 gb | 1
14 | CK 160 B EC |  | 1 gb | 1
15 | CK 160 C EC |  | 1 gb | 1
16 | CK 200 B EC |  | 1 gb | 1
17 | CK 250 B EC |  | 1 gb | 1
18 | CK 315 B EC |  | 1 gb | 1
19 | CK 315 C EC |  | 1 gb | 1
Kronšteins CK ventilatoriem
20 | Kronšteini visiem CK |  | 1 gb | 1
LPKB zemprofila kanāla ventilatori apaļiem kanāliem
21 | LPKB 100 A1 |  | 1 gb | 1
22 | LPKB 100+2x80 A1 |  | 1 gb | 1
23 | LPKB C1 |  | 1 gb | 1
24 | LPKB 100+2x80 C1 |  | 1 gb | 1
25 | LPKB 100 C1-r |  | 1 gb | 1
26 | LPKB 100+2x80 C1-r |  | 1 gb | 1
27 | LPKB 125 C1 |  | 1 gb | 1
28 | LPKB 125+2x100 C1 |  | 1 gb | 1
29 | LPKB 125 C1-r |  | 1 gb | 1
30 | LPKB 125+2x100 C1-r |  | 1 gb | 1
31 | LPKB 160 B1 |  | 1 gb | 1
32 | LPKB 160+2x125 B1 |  | 1 gb | 1
33 | LPKB 160 B1-r |  | 1 gb | 1
34 | LPKB 160+2x125 B1-r |  | 1 gb | 1
35 | LPKB 160 C1 |  | 1 gb | 1
36 | LPKB 160+2x125 C1 |  | 1 gb | 1
37 | LPKB 160 C1-r |  | 1 gb | 1
38 | LPKB 160+2x125 C1-r |  | 1 gb | 1
39 | LPKB 200 C1 ErP |  | 1 gb | 1
40 | LPKB 200 C1-r ErP |  | 1 gb | 1
LPKB zemprofila kanāla ventilatori apaļiem kanāliem Ar EC motoriem
41 | LPKB 100 C1 EC |  | 1 gb | 1
42 | LPKB 100+2x80 C1 EC |  | 1 gb | 1
43 | LPKB 125 C1 EC |  | 1 gb | 1
44 | LPKB 125+2x100 C1 EC |  | 1 gb | 1
45 | LPKB 160 B1 EC |  | 1 gb | 1
46 | LPKB 160+2x125 B1 EC |  | 1 gb | 1
47 | LPKB 160 C1 EC |  | 1 gb | 1
48 | LPKB 160+2x125 C1 EC |  | 1 gb | 1
49 | LPKB 200 C1 EC |  | 1 gb | 1
LPKB Silent zemprofila kanāla ventilatori apaļiem kanāliem
50 | LPKB Silent 100 C1 |  | 1 gb | 1
51 | LPKB Silent 125 C1 |  | 1 gb | 1
52 | LPKB Silent 160 B1 |  | 1 gb | 1
53 | LPKB Silent 160 B1-r |  | 1 gb | 1
54 | LPKB Silent 160 C1 |  | 1 gb | 1
55 | LPKB Silent 160 C1-r |  | 1 gb | 1
56 | LPKB Silent 200 C1 ErP |  | 1 gb | 1
57 | LPKB Silent 200 C1-r ErP |  | 1 gb | 1
LPKB Silent zemprofila kanāla ventilatori apaļiem kanāliem Ar EC motoriem
58 | LPKB Silent 100 C1 EC |  | 1 gb | 1
59 | LPKB Silent 125 C1 EC |  | 1 gb | 1
60 | LPKB Silent 160 B1 EC |  | 1 gb | 1
61 | LPKB Silent 160 C1 EC |  | 1 gb | 1
62 | LPKB Silent 200 C1 EC |  | 1 gb | 1
RK taisnstūra kanāla ventilatori Uz priekšu vērstas lāpstiņas
63 | RK 400x200 C1 |  | 1 gb | 1
64 | RK 400x200 C3 ErP |  | 1 gb | 1
65 | RK 500x250 D3 ErP |  | 1 gb | 1
66 | RK 500x300 B3 ErP |  | 1 gb | 1
67 | RK 600x300 F3 ErP |  | 1 gb | 1
68 | RK 600x350 E3 ErP |  | 1 gb | 1
69 | RK 700x400 A3 ErP |  | 1 gb | 1
70 | RK 700x400 B3 ErP |  | 1 gb | 1
71 | RK 700x400 D3 ErP |  | 1 gb | 1
72 | RK 800x500 C3 ErP |  | 1 gb | 1
73 | RK 800x500 E3 ErP |  | 1 gb | 1
74 | RK 1000x500 G3 ErP |  | 1 gb | 1
75 | RK 1000x500 H3 ErP |  | 1 gb | 1
Pāreja no RK uz RKC
76 | RK-Kit RKC 200 (RK 400x200) |  | 1 gb | 1
77 | RK-Kit RKC 250 (RK 500x250) |  | 1 gb | 1
78 | RK-Kit RKC 315 (RK 500x300) |  | 1 gb | 1
79 | RK-Kit RKC 315 (RK 600x300) |  | 1 gb | 1
80 | RK-Kit RKC 355 (RK 600x350) |  | 1 gb | 1
81 | RK-Kit RKC 400 (RK 700x400) |  | 1 gb | 1
82 | RK-Kit RKC 500 (RK 800x500) |  | 1 gb | 1
83 | RK-Kit RKC 500 (RK 1000x500) |  | 1 gb | 1
RKB taisnstūra kanāla ventilatori Atpakaļ vērstas lāpstiņas
84 | RKB 300 x 150 C1 |  | 1 gb | 1
85 | RKB 400 x 200 A1 |  | 1 gb | 1
86 | RKB 400 x 200 B1 ErP |  | 1 gb | 1
87 | RKB 400 x 200 E1 ErP |  | 1 gb | 1
88 | RKB 500 x 250 A1 |  | 1 gb | 1
89 | RKB 500 x 250 B1 ErP |  | 1 gb | 1
90 | RKB 500 x 250 E1 ErP |  | 1 gb | 1
91 | RKB 600 x 300 B3 ErP |  | 1 gb | 1
92 | RKB 600 x 350 B3 ErP |  | 1 gb | 1
93 | RKB 600 x 350 D1 ErP |  | 1 gb | 1
94 | RKB 600 x 350 D3 ErP |  | 1 gb | 1
95 | RKB 700 x 400 B3 ErP |  | 1 gb | 1
96 | RKB 700 x 400 E3 ErP |  | 1 gb | 1
97 | RKB 800 x 500 B3 ErP |  | 1 gb | 1
98 | RKB 800 x 500 E3 ErP |  | 1 gb | 1
99 | RKB 1000 x 500 J3 ErP |  | 1 gb | 1
RKB taisnstūra kanāla ventilatori Atpakaļ vērstas lāpstiņas, EC motori
100 | RKB 300x150 B1 EC |  | 1 gb | 1
101 | RKB 400x200 C1 EC |  | 1 gb | 1
102 | RKB 500x250 A1 EC |  | 1 gb | 1
103 | RKB 500x250 B1 EC |  | 1 gb | 1
104 | RKB 500x250 E1 EC |  | 1 gb | 1
105 | RKB 600x300 A1 EC |  | 1 gb | 1
106 | RKB 600x300 B1 EC |  | 1 gb | 1
107 | RKB 600x300 E3 EC |  | 1 gb | 1
108 | RKB 600x350 A1 EC |  | 1 gb | 1
109 | RKB 600x350 E3 EC |  | 1 gb | 1
110 | RKB 700x400 B1 EC |  | 1 gb | 1
111 | RKB 700x400 B3 EC |  | 1 gb | 1
112 | RKB 700x400 E3 EC |  | 1 gb | 1
113 | RKB 800x500 A3 EC |  | 1 gb | 1
114 | RKB 800x500 E3 EC |  | 1 gb | 1
115 | RKB 1000x500 B3 EC |  | 1 gb | 1
116 | RKB 1000x500 F3 EC |  | 1 gb | 1
IFA izolēti ventilatori
117 | IFA 140 B |  | 1 gb | 1
118 | IFA 140 C |  | 1 gb | 1
IFK izolēti ventilatori
119 | IFK 140 B Labais |  | 1 gb | 1
120 | IFK 140 B Kreisais |  | 1 gb | 1
121 | IFK 140 C Labais |  | 1 gb | 1
122 | IFK 140 C Kreisais |  | 1 gb | 1
IRE Izolēti ventilatori
123 | IRE 125 A1 |  | 1 gb | 1
124 | IRE 125 B1 |  | 1 gb | 1
125 | IRE 125 C1 |  | 1 gb | 1
126 | IRE 160 B1 |  | 1 gb | 1
127 | IRE 160 C1 |  | 1 gb | 1
128 | IRE 160 D1 |  | 1 gb | 1
129 | IRE 200 B1 |  | 1 gb | 1
130 | IRE 315 B3 ErP |  | 1 gb | 1
131 | IRE 400 F3 ErP |  | 1 gb | 1
132 | IRE 500 A3 ErP |  | 1 gb | 1
133 | IRE 500 C3 ErP |  | 1 gb | 1
134 | IRE 500 E3 ErP |  | 1 gb | 1
135 | IRE 500 F3 ErP |  | 1 gb | 1
136 | IRE 630 A3 ErP |  | 1 gb | 1
137 | IRE 630 B3 ErP |  | 1 gb | 1
138 | IRE 630 C3 ErP |  | 1 gb | 1
139 | IRE 630 D3 ErP |  | 1 gb | 1
IRB Izolēti ventilatori
140 | IRB 125 B1 |  | 1 gb | 1
141 | IRB 160 B1 |  | 1 gb | 1
142 | IRB 200 A1 |  | 1 gb | 1
143 | IRB 200 B1 ErP |  | 1 gb | 1
144 | IRB 200 E1 ErP |  | 1 gb | 1
145 | IRB 250 A1 |  | 1 gb | 1
146 | IRB 250 B1 ErP |  | 1 gb | 1
147 | IRB 250 E1 ErP |  | 1 gb | 1
148 | IRB 315 B3 ErP |  | 1 gb | 1
149 | IRB 355 B3 ErP |  | 1 gb | 1
150 | IRB 355 D1 ErP |  | 1 gb | 1
151 | IRB 355 D3 ErP |  | 1 gb | 1
152 | IRB 400 B3 ErP |  | 1 gb | 1
153 | IRB 400 E3 ErP |  | 1 gb | 1
154 | IRB 500 B3 ErP |  | 1 gb | 1
155 | IRB 500 E3 ErP |  | 1 gb | 1
156 | IRB 500 J3 ErP |  | 1 gb | 1
IRB EC Izolēti ventilatori, ar EC motoriem
157 | IRB 125 B1 EC |  | 1 gb | 1
158 | IRB 160 B1 EC |  | 1 gb | 1
159 | IRB 200 C1 EC |  | 1 gb | 1
160 | IRB 250 A1 EC |  | 1 gb | 1
161 | IRB 250 B1 EC |  | 1 gb | 1
162 | IRB 250 E1 EC |  | 1 gb | 1
163 | IRB 315 A1 EC |  | 1 gb | 1
164 | IRB 315 B1 EC |  | 1 gb | 1
165 | IRB 315 E3 EC |  | 1 gb | 1
166 | IRB 355 B1 EC |  | 1 gb | 1
167 | IRB 355 E3 EC |  | 1 gb | 1
168 | IRB 400 B1 EC |  | 1 gb | 1
169 | IRB 400 B3 EC |  | 1 gb | 1
170 | IRB 400 E3 EC |  | 1 gb | 1
171 | IRB 500 A3 EC |  | 1 gb | 1
172 | IRB 500 B3 EC |  | 1 gb | 1
173 | IRB 500 E3 EC |  | 1 gb | 1
174 | IRB 500 F3 EC |  | 1 gb | 1
IRE Izolēti ventilatori
175 | IRE 40x20 D3 ErP |  | 1 gb | 1
176 | IRE 50x25 B3 ErP |  | 1 gb | 1
177 | IRE 50x30 F3 ErP |  | 1 gb | 1
178 | IRE 60x35 A3 ErP |  | 1 gb | 1
179 | IRE 60x35 C3 ErP |  | 1 gb | 1
180 | IRE 60x35 E3 ErP |  | 1 gb | 1
181 | IRE 60x35 F3 ErP |  | 1 gb | 1
182 | IRE 80x50 A3 ErP |  | 1 gb | 1
183 | IRE 80x50 B3 ErP |  | 1 gb | 1
184 | IRE 80x50 C3 ErP |  | 1 gb | 1
185 | IRE 80x50 D3 ErP |  | 1 gb | 1
IRB Izolēti ventilatori
186 | IRB 400x200 A1 |  | 1 gb | 1
187 | IRB 400x200 B1 ErP |  | 1 gb | 1
188 | IRB 400x200 E1 ErP |  | 1 gb | 1
189 | IRB 500x250 A1 ErP |  | 1 gb | 1
190 | IRB 500x250 B1 ErP |  | 1 gb | 1
191 | IRB 500x250 E1 ErP |  | 1 gb | 1
192 | IRB 600x300 B3 ErP |  | 1 gb | 1
193 | IRB 600x350 B3 ErP |  | 1 gb | 1
194 | IRB 600x350 D1 ErP |  | 1 gb | 1
195 | IRB 600x350 D3 ErP |  | 1 gb | 1
196 | IRB 700x400 B3 ErP |  | 1 gb | 1
197 | IRB 700x400 E3 ErP |  | 1 gb | 1
198 | IRB 800x500 B3 ErP |  | 1 gb | 1
199 | IRB 800x500 E3 ErP |  | 1 gb | 1
200 | IRB 1000x500 J3 ErP |  | 1 gb | 1
IRB Izolēti ventilatori ar EC motoriem
201 | IRB 400x200 C1 EC |  | 1 gb | 1
202 | IRB 500x250 A1 EC |  | 1 gb | 1
203 | IRB 500x250 B1 EC |  | 1 gb | 1
204 | IRB 500x250 E1 EC |  | 1 gb | 1
205 | IRB 600x300 A1 EC |  | 1 gb | 1
206 | IRB 600x300 B1 EC |  | 1 gb | 1
207 | IRB 600x300 E3 EC |  | 1 gb | 1
208 | IRB 600x350 A1 EC |  | 1 gb | 1
209 | IRB 600x350 E3 EC |  | 1 gb | 1
210 | IRB 700x400 B1 EC |  | 1 gb | 1
211 | IRB 700x400 B3 EC |  | 1 gb | 1
212 | IRB 700x400 E3 EC |  | 1 gb | 1
213 | IRB 800x500 A3 EC |  | 1 gb | 1
214 | IRB 800x500 E3 EC |  | 1 gb | 1
215 | IRB 1000x500 B3 EC |  | 1 gb | 1
216 | IRB 1000x500 F3 EC |  | 1 gb | 1
CV sienas ventilatori
217 | CV 100 A |  | 1 gb | 1
218 | CV 100 C |  | 1 gb | 1
219 | CV 125 A |  | 1 gb | 1
220 | CV 125 C |  | 1 gb | 1
221 | CV 160 B |  | 1 gb | 1
222 | CV 160 C |  | 1 gb | 1
223 | CV 200 A |  | 1 gb | 1
224 | CV 200 B ErP |  | 1 gb | 1
225 | CV 250 A |  | 1 gb | 1
226 | CV 250 B ErP |  | 1 gb | 1
227 | CV 315 C ErP |  | 1 gb | 1
KVFU sienas ventilatori
228 | KVFU 100 A |  | 1 gb | 1
229 | KVFU 100 C |  | 1 gb | 1
230 | KVFU 125 A |  | 1 gb | 1
231 | KVFU 125 C |  | 1 gb | 1
232 | KVFU 160 B |  | 1 gb | 1
233 | KVFU 160 C |  | 1 gb | 1
234 | KVFU 200 A |  | 1 gb | 1
235 | KVFU 200 B ErP |  | 1 gb | 1
236 | KVFU 250 A |  | 1 gb | 1
237 | KVFU 250 B ErP |  | 1 gb | 1
238 | KVFU 315 C ErP |  | 1 gb | 1
RS Nosūces ventilatori uzstādīšanai uz ārsienas
239 | RS 80 A |  | 1 gb | 1
240 | RS 80 C |  | 1 gb | 1
241 | RS 100 A |  | 1 gb | 1
242 | RS 100 C |  | 1 gb | 1
243 | RS 125 A |  | 1 gb | 1
244 | RS 125 C |  | 1 gb | 1
245 | RS 160 A |  | 1 gb | 1
246 | RS 160 C |  | 1 gb | 1
RF- Radiālie ventilatori. RFE = Vienfāzes RFT = Trīsfāzu
247 | RFE 120 MKU |  | 1 gb | 1
248 | RFE 140 LKU |  | 1 gb | 1
249 | RFE 140 MKU |  | 1 gb | 1
250 | RFE 140 AKU |  | 1 gb | 1
251 | RFE 140 BKU |  | 1 gb | 1
252 | RFE 140 CKU |  | 1 gb | 1
253 | RFE 140 DKU |  | 1 gb | 1
254 | RFT 225 DKU ErP |  | 1 gb | 1
255 | RFT 250 BKU ErP |  | 1 gb | 1
256 | RFT 280 FKU ErP |  | 1 gb | 1
257 | RFT 315 EKU ErP |  | 1 gb | 1
258 | RFT 355 AKU ErP |  | 1 gb | 1
259 | RFT 355 BKU ErP |  | 1 gb | 1
260 | RFT 355 DKU ErP |  | 1 gb | 1
261 | RFT 400 CKU ErP |  | 1 gb | 1
262 | RFT 400 EKU ErP |  | 1 gb | 1
263 | RFT 450 GKU ErP |  | 1 gb | 1
264 | RFT 450 HKU ErP |  | 1 gb | 1
RF- Radiālie ventilatori. RFE = Vienfāzes RFT = Trīsfāzu
265 | RFE 120 MKR |  | 1 gb | 1
266 | RFE 140 LKR |  | 1 gb | 1
267 | RFE 140 MKR |  | 1 gb | 1
268 | RFE 140 AKR |  | 1 gb | 1
269 | RFE 140 BKR |  | 1 gb | 1
270 | RFE 140 CKR |  | 1 gb | 1
271 | RFE 140 DKR |  | 1 gb | 1
272 | RFT 225 DKR ErP |  | 1 gb | 1
273 | RFT 250 BKR ErP |  | 1 gb | 1
274 | RFT 280 FKR ErP |  | 1 gb | 1
275 | RFT 315 EKR ErP |  | 1 gb | 1
276 | RFT 355 AKR ErP |  | 1 gb | 1
277 | RFT 355 BKR ErP |  | 1 gb | 1
278 | RFT 355 DKR ErP |  | 1 gb | 1
279 | RFT 400 CKR ErP |  | 1 gb | 1
280 | RFT 400 EKR ErP |  | 1 gb | 1
281 | RFT 450 GKR ErP |  | 1 gb | 1
282 | RFT 450 HKR ErP |  | 1 gb | 1
DF Dubultas plūsmas radiālie ventilatori
283 | DFE 133-4 |  | 1 gb | 1
284 | DFE 146-S4 ErP |  | 1 gb | 1
Pievienojuma flanči DFE un RF-ventilatoriem
285 | Flancis DFE 133-21 |  | 1 gb | 1
286 | Flancis RFE 120 MUU/MKU |  | 1 gb | 1
RKX sprādziendroši taisnstūra kanāla ventilatori
287 | RKX 500x250 D3 ATEX |  | 1 gb | 1
288 | RKX 500x300 B3 ATEX |  | 1 gb | 1
289 | RKX 600x300 F3 ATEX |  | 1 gb | 1
290 | RKX 600x350 E3 ATEX |  | 1 gb | 1
291 | RKX 700x400 B3 ATEX |  | 1 gb | 1
292 | El. Pievienojums kārba ATEX |  | 1 gb | 1
293 | Termokontaktu relejs |  | 1 gb | 1
294 | Kārba relejam |  | 1 gb | 1
RFTX sprādziendrošie centrbēdzes ventilatori
295 | RFTX 140 A ATEX |  | 1 gb | 1
296 | RFTX 140 C ATEX |  | 1 gb | 1
297 | RFTX 160 A ATEX |  | 1 gb | 1
298 | RFTX 160 C ATEX |  | 1 gb | 1
299 | RFTX 200 A ATEX |  | 1 gb | 1
300 | RFTX 200 B ATEX |  | 1 gb | 1
301 | RFTX 200 C ATEX |  | 1 gb | 1
Apaļie flanču pievienojumi RFTX
302 | RFTX 140 A/C, Diam.160 |  | 1 gb | 1
303 | RFTX 160 A/C, Diam.160 |  | 1 gb | 1
304 | RFTX 200 A/B, Diam.200 |  | 1 gb | 1
305 | RFTX 200 C, Diam.200 |  | 1 gb | 1
306 | Motora aizsardzība 0.40 - 0.63A |  | 1 gb | 1
307 | Motora aizsardzība 0.63 - 1.00A |  | 1 gb | 1
TKC Jumta ventilatori
308 | TKC 300 A |  | 1 gb | 1
309 | TKC 300 B |  | 1 gb | 1
310 | TKC 300 C |  | 1 gb | 1
311 | TKC 400 A |  | 1 gb | 1
312 | TKC 400 B |  | 1 gb | 1
313 | TKC 400 C ErP |  | 1 gb | 1
TKC EC Jumta ventilatori
314 | TKC 300 EC |  | 1 gb | 1
315 | TKC 400 EC |  | 1 gb | 1
TKS Jumta ventilatori
316 | TKS 300 A |  | 1 gb | 1
317 | TKS 300 B |  | 1 gb | 1
318 | TKS 300 C |  | 1 gb | 1
319 | TKS 400 A |  | 1 gb | 1
320 | TKS 400 B |  | 1 gb | 1
321 | TKS 400 C ErP |  | 1 gb | 1
TKS EC Jumta ventilatori
322 | TKS 300 EC |  | 1 gb | 1
323 | TKS 400 EC |  | 1 gb | 1
CF Kamīna ventilatori
324 | CF 180 C |  | 1 gb | 1
TKH/TKV Jumta ventilatori
325 | TKH 300 A Melns |  | 1 gb | 1
326 | TKV 300 A Melns |  | 1 gb | 1
327 | TKH 300 B Melns |  | 1 gb | 1
328 | TKV 300 B Melns |  | 1 gb | 1
329 | TKH 300 C Melns |  | 1 gb | 1
330 | TKV 300 C Melns |  | 1 gb | 1
331 | TKH 400 A Melns |  | 1 gb | 1
332 | TKV 400 A Melns |  | 1 gb | 1
333 | TKH 400 B Melns |  | 1 gb | 1
334 | TKV 400 B Melns |  | 1 gb | 1
335 | TKH 400 C ErP Melns |  | 1 gb | 1
336 | TKV 400 C ErP Melns |  | 1 gb | 1
337 | TKH 400 E ErP Melns |  | 1 gb | 1
338 | TKV 400 E ErP Melns |  | 1 gb | 1
TKH EC/TKV ECJumta ventilatori
339 | TKH 300 C EC Melns |  | 1 gb | 1
340 | TKV 300 C EC Melns |  | 1 gb | 1
341 | TKH 400 D EC Melns |  | 1 gb | 1
342 | TKV 400 D EC Melns |  | 1 gb | 1
TKH/TKV Jumta ventilatori Cinkotā korpusā
343 | TKH 560 A1 |  | 1 gb | 1
344 | TKV 560 A1 |  | 1 gb | 1
345 | TKH 560 B3 ErP |  | 1 gb | 1
346 | TKV 560 B3 ErP |  | 1 gb | 1
347 | TKH 560 C1 ErP |  | 1 gb | 1
348 | TKV 560 C1 ErP |  | 1 gb | 1
349 | TKH 560 C3 ErP |  | 1 gb | 1
350 | TKV 560 C3 ErP |  | 1 gb | 1
351 | TKH 660 A3 ErP |  | 1 gb | 1
352 | TKV 660 A3 ErP |  | 1 gb | 1
353 | TKH 660 B3 ErP |  | 1 gb | 1
354 | TKV 660 B3 ErP |  | 1 gb | 1
355 | TKH 760 A3 ErP |  | 1 gb | 1
356 | TKV 760 A3 ErP |  | 1 gb | 1
357 | TKH 760 B3 ErP |  | 1 gb | 1
358 | TKV 760 B3 ErP |  | 1 gb | 1
359 | TKH 760 C3 ErP |  | 1 gb | 1
360 | TKV 760 C3 ErP |  | 1 gb | 1
361 | TKH 960 C3 ErP |  | 1 gb | 1
362 | TKV 960 C3 ErP |  | 1 gb | 1
TKH EC/TKV EC Jumta ventilatori Cinkotā korpusā
363 | TKH 560 B1 EC |  | 1 gb | 1
364 | TKV 560 B1 EC |  | 1 gb | 1
365 | TKH 560 C1 EC |  | 1 gb | 1
366 | TKV 560 C1 EC |  | 1 gb | 1
367 | TKH 560 E3 EC |  | 1 gb | 1
368 | TKV 560 E3 EC |  | 1 gb | 1
369 | TKH 660 B1 EC |  | 1 gb | 1
370 | TKV 660 B1 EC |  | 1 gb | 1
371 | TKH 660 B3 EC |  | 1 gb | 1
372 | TKV 660 B3 EC |  | 1 gb | 1
373 | TKH 660 E3 EC |  | 1 gb | 1
374 | TKV 660 E3 EC |  | 1 gb | 1
375 | TKH 760 A3 EC |  | 1 gb | 1
376 | TKV 760 A3 EC |  | 1 gb | 1
377 | TKH 760 B3 EC |  | 1 gb | 1
378 | TKV 760 B3 EC |  | 1 gb | 1
379 | TKH 760 E3 EC |  | 1 gb | 1
380 | TKV 760 E3 EC |  | 1 gb | 1
381 | TKH 760 F3 EC |  | 1 gb | 1
382 | TKV 760 F3 EC |  | 1 gb | 1
383 | TKH 960 C3 EC |  | 1 gb | 1
384 | TKV 960 C3 EC |  | 1 gb | 1

## Ventilatori piep iek.
Paula Stradiņa Klīniskā universitātes slimnīca
Ventilācijas iekārtu materiālu piegāde un remonts
*Ja ventilācijas materiālu tehniskajā specifikācijā norādīts konkrēts preču vai standarta nosaukums vai kāda cita norāde uz specifisku preču izcelsmi, īpašu procesu, zīmolu vai veidu, pretendents var piedāvāt ekvivalentas preces vai atbilstību ekvivalentiem standartiem, kas atbilst tehniskās specifikācijas prasībām un parametriem un nodrošina tehniskajā specifikācijā prasīto darbību. Ja Pasūtītāja prasītais Materiāls vairs nav pārdošanā, Piegādātājam jāpiedāvā augstāka funkcionālā līmeņa ventilācijas materiāli. Tehniskajā specifikācijā norādītās preces Pasūtītājs līguma izpildes laikā var iepirkt tādā apjomā, kāds tam ir nepieciešams.
**Pretendentam savā piedāvājumā jānorāda: 1) piedāvātās preces atbilstība Pasūtītāja izvirzītajai tehniskajai specifikācijai un prasībām; 2) piedāvātās preces nosaukumu un ražotāju.
Pozīcija | Materiālu tehniskā specifikācija* | Pretendenta piedāvājums** | Mērvienība | Skaits | Vienas vienības cena bez PVN, Eur
Apaļie kanāla ventilatori, ar montāžas kronšteinu LAV
1 | VKAP 100 LD 3.0 |  | 1 gb | 1
2 | VKAP 100 MD 3.0 |  | 1 gb | 1
3 | VKAP 125 LD 3.0 |  | 1 gb | 1
4 | VKAP 125 MD 3.0 |  | 1 gb | 1
5 | VKAP 150 LD 3.0 |  | 1 gb | 1
6 | VKAP 160 LD 3.0 |  | 1 gb | 1
7 | VKAP 160 MD 3.0 |  | 1 gb | 1
8 | VKAP 200 LD 3.0 |  | 1 gb | 1
9 | VKAP 200 MD 3.0 |  | 1 gb | 1
10 | VKAP 250 LD 3.0 |  | 1 gb | 1
11 | VKAP 250 MD 3.0 |  | 1 gb | 1
12 | VKAP 315 LD 3.0 |  | 1 gb | 1
13 | VKAP 315 MD 3.0 |  | 1 gb | 1
Apaļie kanāla ventilatori, ar EC motoru
14 | VKA 125 EKO |  | 1 gb | 1
15 | VKA 160 EKO |  | 1 gb | 1
16 | VKA 200 EKO |  | 1 gb | 1
17 | VKA 250 EKO |  | 1 gb | 1
18 | VKA 315 EKO |  | 1 gb | 1
Sienas ventilatori
19 | VKAS 100 MD |  | 1 gb | 1
20 | VKAS 100 LD |  | 1 gb | 1
21 | VKAS 125 MD |  | 1 gb | 1
22 | VKAS 125 LD |  | 1 gb | 1
23 | VKAS 150 LD |  | 1 gb | 1
24 | VKAS 160 MD |  | 1 gb | 1
25 | VKAS 160 LD |  | 1 gb | 1
26 | VKAS 200 MD |  | 1 gb | 1
27 | VKAS 200 LD |  | 1 gb | 1
28 | VKAS 250 MD |  | 1 gb | 1
29 | VKAS 250 LD |  | 1 gb | 1
30 | VKAS 315 MD |  | 1 gb | 1
31 | VKAS 315 LD |  | 1 gb | 1
Taisnstūra kanāla ventilatori
32 | VKS 400-200-4 L1 |  | 1 gb | 1
33 | VKS 400-200-4 L3 |  | 1 gb | 1
34 | VKS 500-250-4 L1 |  | 1 gb | 1
35 | VKS 500-250-4 L3 |  | 1 gb | 1
36 | VKS 500-300-4 L1 |  | 1 gb | 1
37 | VKS 500-300-6 L1 |  | 1 gb | 1
38 | VKS 500-300-4 L3 |  | 1 gb | 1
39 | VKS 600-300-4 L1 |  | 1 gb | 1
40 | VKS 600-300-6 L1 |  | 1 gb | 1
41 | VKS 600-300-4 L3 |  | 1 gb | 1
42 | VKS 600-300-6 L3 |  | 1 gb | 1
43 | VKS 600-350-4 L1 |  | 1 gb | 1
44 | VKS 600-350-4 L3 |  | 1 gb | 1
45 | VKS 600-350-6 L3 |  | 1 gb | 1
46 | VKS 700-400-4 L3 |  | 1 gb | 1
47 | VKS 700-400-6 L3 |  | 1 gb | 1
48 | VKS 800-500-4 L3 |  | 1 gb | 1
49 | VKS 800-500-6 L3 |  | 1 gb | 1
50 | VKS 800-500-8 L3 |  | 1 gb | 1
51 | VKS 1000-500-4 L3 |  | 1 gb | 1
52 | VKS 1000-500-6 L3 |  | 1 gb | 1
53 | VKS 1000-500-8 L3 |  | 1 gb | 1
Izolēti taisnstūra kanāla ventilatori
54 | VKSA 400-200-4 L1 |  | 1 gb | 1
55 | VKSA 400-200-4 L3 |  | 1 gb | 1
56 | VKSA 500-250-4 L1 |  | 1 gb | 1
57 | VKSA 500-250-4 L3 |  | 1 gb | 1
58 | VKSA 500-300-4 L1 |  | 1 gb | 1
59 | VKSA 500-300-6 L1 |  | 1 gb | 1
60 | VKSA 500-300-4 L3 |  | 1 gb | 1
61 | VKSA 600-300-4 L1 |  | 1 gb | 1
62 | VKSA 600-300-6 L1 |  | 1 gb | 1
63 | VKSA 600-300-4 L3 |  | 1 gb | 1
64 | VKSA 600-300-6 L3 |  | 1 gb | 1
65 | VKSA 600-350-4 L1 |  | 1 gb | 1
66 | VKSA 600-350-4 L3 |  | 1 gb | 1
67 | VKSA 600-350-6 L3 |  | 1 gb | 1
68 | VKSA 700-400-4 L3 |  | 1 gb | 1
69 | VKSA 700-400-6 L3 |  | 1 gb | 1
70 | VKSA 800-500-4 L3 |  | 1 gb | 1
71 | VKSA 800-500-6 L3 |  | 1 gb | 1
72 | VKSA 800-500-8 L3 |  | 1 gb | 1
73 | VKSA 1000-500-4 L3 |  | 1 gb | 1
74 | VKSA 1000-500-6 L3 |  | 1 gb | 1
75 | VKSA 1000-500-8 L3 |  | 1 gb | 1
Taisnstūra kanāla ventilatori ar atpakaļ liektām lāpstiņām
76 | VKSB 300-150-2 L1 |  | 1 gb | 1
77 | VKSB 400-200-2 L1 |  | 1 gb | 1
78 | VKSB 400-200-2S L1 |  | 1 gb | 1
79 | VKSB 500-250-2 L1 |  | 1 gb | 1
80 | VKSB 500-250-2S L1 |  | 1 gb | 1
81 | VKSB 500-300-2 L1 |  | 1 gb | 1
82 | VKSB 500-300-2S L1 |  | 1 gb | 1
83 | VKSB 500-300-4 L3 |  | 1 gb | 1
84 | VKSB 600-300-4 L1 |  | 1 gb | 1
85 | VKSB 600-300-4 L3 |  | 1 gb | 1
86 | VKSB 600-350-4 L1 |  | 1 gb | 1
87 | VKSB 600-350-4 L3 |  | 1 gb | 1
88 | VKSB 700-400-4 L1 |  | 1 gb | 1
89 | VKSB 700-400-4 L3 |  | 1 gb | 1
90 | VKSB 800-500-4 L1 |  | 1 gb | 1
91 | VKSB 800-500-4 L3 |  | 1 gb | 1
92 | VKSB 1000-500-4 L3 |  | 1 gb | 1
Izolēti apaļie kanāla ventilatori
93 | AKU 125 M |  | 1 gb | 1
94 | AKU 125 D |  | 1 gb | 1
95 | AKU 160 M |  | 1 gb | 1
96 | AKU 160 D |  | 1 gb | 1
97 | AKU 200 M |  | 1 gb | 1
98 | AKU 200 D |  | 1 gb | 1
99 | AKU 200 S |  | 1 gb | 1
100 | AKU 250 M |  | 1 gb | 1
101 | AKU 250 S |  | 1 gb | 1
102 | AKU 250 D |  | 1 gb | 1
103 | AKU 315 M |  | 1 gb | 1
104 | AKU 315 D |  | 1 gb | 1
105 | AKU 400 D |  | 1 gb | 1
106 | AKU 400 S |  | 1 gb | 1
Izolēti apaļie kanāla ventilatori ar EC motoriem
107 | AKU 125 EKO |  | 1 gb | 1
108 | AKU 160 EKO |  | 1 gb | 1
109 | AKU 200 EKO |  | 1 gb | 1
110 | AKU 250 EKO |  | 1 gb | 1
111 | AKU 315 EKO |  | 1 gb | 1
112 | AKU 500x250 EKO |  | 1 gb | 1
113 | AKU 700x400 EKO |  | 1 gb | 1
114 | AKU 700x400 S EKO |  | 1 gb | 1
Virtuves nosūces ventilatori
115 | KF T120 160-4 L1 |  | 1 gb | 1
116 | KF T120 160-4 L3 |  | 1 gb | 1
117 | KF T120 180-4 L1 |  | 1 gb | 1
118 | KF T120 180-4 L3 |  | 1 gb | 1
119 | KF T120 200-4 L1 |  | 1 gb | 1
120 | KF T120 200-4 L3 |  | 1 gb | 1
121 | KF T120 225-4 L1 |  | 1 gb | 1
122 | KF T120 225-4 L3 |  | 1 gb | 1
123 | KF T120 250-4 L1 |  | 1 gb | 1
124 | KF T120 250-4 L3 |  | 1 gb | 1
125 | KF T120 280-4 L3 |  | 1 gb | 1
126 | KF T120 315-4 L1 |  | 1 gb | 1
127 | KF T120 315-4 L3 |  | 1 gb | 1
128 | KF T120 355-4 L1 |  | 1 gb | 1
129 | KF T120 355-4 L3 |  | 1 gb | 1
130 | KF T120 400-4 L1 |  | 1 gb | 1
131 | KF T120 400-4 L3 |  | 1 gb | 1
132 | KUB T120 355-4 L1 |  | 1 gb | 1
133 | KUB T120 355-4 L3 |  | 1 gb | 1
134 | KUB T120 400-4 L1 |  | 1 gb | 1
135 | KUB T120 400-4 L3 |  | 1 gb | 1
136 | KUB T120 450-4 L1 |  | 1 gb | 1
Modeļus 450-630 drīkst regulēt tikai ar frekvenču pārveidotāju!!!
137 | KUB T120 450-4 L3 |  | 1 gb | 1
138 | KUB T120 500-4 L1 |  | 1 gb | 1
139 | KUB T120 500-4 L3 |  | 1 gb | 1
140 | KUB T120 560-4 L3 |  | 1 gb | 1
141 | KUB T120 630-4 L3 |  | 1 gb | 1
Izolēti kvadrāta ventilatori ar EC motoriem
142 | KUB 50-355 EKO |  | 1 gb | 1
143 | KUB 67-400 EKO |  | 1 gb | 1
144 | KUB 67-500 EKO |  | 1 gb | 1
145 | KUB 80-500 EKO |  | 1 gb | 1
146 | KUB 80-560 EKO |  | 1 gb | 1
147 | KUB 80-630 EKO |  | 1 gb | 1
148 | KUB 100-630 EKO |  | 1 gb | 1
Izolēti kvadrāta ventilatori
149 | KUB 355-4 L1 |  | 1 gb | 1
150 | KUB 355-4 L3 |  | 1 gb | 1
151 | KUB 400-4 L1 |  | 1 gb | 1
152 | KUB 400-4 L3 |  | 1 gb | 1
153 | KUB 450-4 L1 |  | 1 gb | 1
154 | KUB 450-6 L1 |  | 1 gb | 1
155 | KUB 450-4 L3 |  | 1 gb | 1
156 | KUB 450-6 L3 |  | 1 gb | 1
157 | KUB 500-4 L3 |  | 1 gb | 1
158 | KUB 500-6 L3 |  | 1 gb | 1
159 | KUB 560-4 L3 |  | 1 gb | 1
160 | KUB 560-6 L3 |  | 1 gb | 1
161 | KUB 630-4 L3 |  | 1 gb | 1
162 | KUB 630-6 L3 |  | 1 gb | 1
163 | KUB 630-8 L3 |  | 1 gb | 1
164 | KUB 710-6 L3 |  | 1 gb | 1
165 | KUB 710-8 L3 |  | 1 gb | 1
Jumta ventilatori VSA
166 | VSA 190 S 3.0 |  | 1 gb | 1
167 | VSA 190 L 3.0 |  | 1 gb | 1
168 | VSA 220 S 3.0 |  | 1 gb | 1
169 | VSA 220 M 3.0 |  | 1 gb | 1
170 | VSA 225 L 3.0 |  | 1 gb | 1
171 | VSA 250 L 3.0 |  | 1 gb | 1
Jumta ventilatori VSA ar EC motoriem
172 | VSA 190 EKO |  | 1 gb | 1
173 | VSA 220 EKO |  | 1 gb | 1
174 | VSA 225 EKO |  | 1 gb | 1
175 | VSA 250 EKO |  | 1 gb | 1
Jumta ventilatori VSV
176 | VSV 250-2 L1 |  | 1 gb | 1
177 | VSV 250-2S L1 |  | 1 gb | 1
178 | VSV 311-4 L1 |  | 1 gb | 1
179 | VSV 311-4 L3 |  | 1 gb | 1
180 | VSV 355-4 L1 |  | 1 gb | 1
181 | VSV 355-4 L3 |  | 1 gb | 1
182 | VSV 400-4 L1 |  | 1 gb | 1
183 | VSV 400-4 L3 |  | 1 gb | 1
184 | VSV 450-4 L1 |  | 1 gb | 1
185 | VSV 450-6 L1 |  | 1 gb | 1
186 | VSV 450-4 L3 |  | 1 gb | 1
187 | VSV 450-6 L3 |  | 1 gb | 1
188 | VSV 500-4 L3 |  | 1 gb | 1
189 | VSV 500-6 L3 |  | 1 gb | 1
190 | VSV 560-4 L3 |  | 1 gb | 1
191 | VSV 560-6 L3 |  | 1 gb | 1
192 | VSV 630-4 L3 |  | 1 gb | 1
193 | VSV 630-6 L3 |  | 1 gb | 1
194 | VSV 630-8 L3 |  | 1 gb | 1
195 | VSV 710-6 L3 |  | 1 gb | 1
196 | VSV 710-8 L3 |  | 1 gb | 1
Izolēti jumta ventilatori VSVI
197 | VSVI 311-4 L1 |  | 1 gb | 1
198 | VSVI 311-4 L3 |  | 1 gb | 1
199 | VSVI 355-4 L1 |  | 1 gb | 1
200 | VSVI 355-4 L3 |  | 1 gb | 1
201 | VSVI 400-4 L1 |  | 1 gb | 1
202 | VSVI 400-4 L3 |  | 1 gb | 1
203 | VSVI 450-4 L1 |  | 1 gb | 1
204 | VSVI 450-6 L1 |  | 1 gb | 1
205 | VSVI 450-4 L3 |  | 1 gb | 1
206 | VSVI 450-6 L3 |  | 1 gb | 1
207 | VSVI 500-4 L3 |  | 1 gb | 1
208 | VSVI 500-6 L3 |  | 1 gb | 1
209 | VSVI 560-4 L3 |  | 1 gb | 1
210 | VSVI 560-6 L3 |  | 1 gb | 1
211 | VSVI 630-4 L3 |  | 1 gb | 1
212 | VSVI 630-6 L3 |  | 1 gb | 1
213 | VSVI 630-8 L3 |  | 1 gb | 1
214 | VSVI 710-6 L3 |  | 1 gb | 1
215 | VSVI 710-8 L3 |  | 1 gb | 1
Jumta ventilatori VSV / VSVI ar EC motoriem
216 | VSV 311-4L1 EKO |  | 1 gb | 1
217 | VSV 355-4L1 EKO |  | 1 gb | 1
218 | VSV 400-4L1 EKO |  | 1 gb | 1
219 | VSV 450-4L3 EKO |  | 1 gb | 1
220 | VSV 500-4L3 EKO |  | 1 gb | 1
221 | VSV 560-4L3 EKO |  | 1 gb | 1
222 | VSV 630-4L3 EKO |  | 1 gb | 1
223 | VSVI 311-4 L1 EKO |  | 1 gb | 1
224 | VSVI 355-4 L1 EKO |  | 1 gb | 1
225 | VSVI 400-4 L1 EKO |  | 1 gb | 1
226 | VSVI 450-4 L3 EKO |  | 1 gb | 1
227 | VSVI 500-4 L3 EKO |  | 1 gb | 1
228 | VSVI 560-4 L3 EKO |  | 1 gb | 1
229 | VSVI 630-4 L3 EKO |  | 1 gb | 1
Jumta ventilatori VSV / VSVI ar EC motoriem, alumīnija korpusā.
230 | VSV 311-4L1 EKO AL |  | 1gb | 1
231 | VSV 355-4L1 EKO AL |  | 1gb | 1
232 | VSV 400-4L1 EKO AL |  | 1gb | 1
233 | VSV 450-4L3 EKO AL |  | 1gb | 1
234 | VSV 500-4L3 EKO AL |  | 1gb | 1
235 | VSV 560-4L3 EKO AL |  | 1gb | 1
236 | VSV 630-4L3 EKO AL |  | 1gb | 1
237 | VSVI 311-4 L1 EKO AL |  | 1gb | 1
238 | VSVI 355-4 L1 EKO AL |  | 1gb | 1
239 | VSVI 400-4 L1 EKO AL |  | 1 gb | 1
240 | VSVI 450-4 L3 EKO AL |  | 1 gb | 1
241 | VSVI 500-4 L3 EKO AL |  | 1 gb | 1
242 | VSVI 560-4 L3 EKO AL |  | 1 gb | 1
243 | VSVI 630-4 L3 EKO AL |  | 1 gb | 1
244 | VSV 250-2 L1 AL |  | 1 gb | 1
245 | VSV 250-2 S L1 AL |  | 1 gb | 1
246 | VSV 311-4 L1 AL |  | 1 gb | 1
247 | VSV 311-4 L3 AL |  | 1 gb | 1
248 | VSV 355-4 L1 AL |  | 1 gb | 1
249 | VSV 355-4 L3 AL |  | 1 gb | 1
250 | VSV 400-4 L1 AL |  | 1 gb | 1
251 | VSV 400-4 L3 AL |  | 1 gb | 1
252 | VSV 450-4 L1 AL |  | 1 gb | 1
253 | VSV 450-6 L1 AL |  | 1 gb | 1
254 | VSV 450-4 L3 AL |  | 1 gb | 1
255 | VSV 450-6 L3 AL |  | 1 gb | 1
256 | VSV 500-4 L3 AL |  | 1 gb | 1
257 | VSV 500-6 L3 AL |  | 1 gb | 1
258 | VSV 560-4 L3 AL |  | 1 gb | 1
259 | VSV 560-6 L3 AL |  | 1 gb | 1
260 | VSV 630-4 L3 AL |  | 1 gb | 1
261 | VSV 630-6 L3 AL |  | 1 gb | 1
262 | VSV 630-8 L3 AL |  | 1 gb | 1
263 | VSV 710-6 L3 AL |  | 1 gb | 1
264 | VSV 710-8 L3 AL |  | 1 gb | 1
265 | Jumta kārba KS-K 250 (priekš VSV) |  | 1 gb | 1
266 | Jumta kārba KS-K 311 (priekš VSV, VSVI un VSVI EKO) |  | 1 gb | 1
267 | Jumta kārba KS-K 355-400 (priekš VSV, VSVI un VSVI EKO) |  | 1 gb | 1
268 | Jumta kārba KS-K 450-500 (priekš VSV, VSVI un VSVI EKO) |  | 1 gb | 1
269 | Jumta kārba KS-K 560-630 (priekš VSV, VSVI un VSVI EKO) |  | 1 gb | 1
270 | Jumta kārba KS-K 710 (priekš VSV, VSVI) |  | 1 gb | 1
271 | Jumta kārba ar trokšņu slāpētāju KSP-K 250 (priekš VSV) |  | 1 gb | 1
272 | Jumta kārba ar trokšņu slāpētāju KSP-K 311 (priekš VSV, VSVI un VSVI EKO) |  | 1 gb | 1
273 | Jumta kārba ar trokšņu slāpētāju KSP-K 355/400 (priekš VSV, VSVI un VSVI EKO) |  | 1 gb | 1
274 | Jumta kārba ar trokšņu slāpētāju KSP-K 450/500 (priekš VSV, VSVI un VSVI EKO) |  | 1 gb | 1
275 | Jumta kārba ar trokšņu slāpētāju KSP-K 560/630 (priekš VSV, VSVI un VSVI EKO) |  | 1 gb | 1
276 | Jumta kārba ar trokšņu slāpētāju KSP-K 710 (priekš VSV, VSVI) |  | 1 gb | 1
277 | Jumta kārba ar trokšņu slāpētāju KSP-K 250 AL (priekš VSV AL) |  | 1 gb | 1
278 | Jumta kārba ar trokšņu slāpētāju KSP-K 311 AL (priekš VSV AL, VSVI AL) |  | 1 gb | 1
279 | Jumta kārba ar trokšņu slāpētāju KSP-K 355/400 AL (priekš VSV AL, VSVI AL) |  | 1 gb | 1
280 | Jumta kārba ar trokšņu slāpētāju KSP-K 450/500 AL (priekš VSV AL, VSVI AL) |  | 1 gb | 1
281 | Jumta kārba ar trokšņu slāpētāju KSP-K 560/630 AL (priekš VSV AL, VSVI AL) |  | 1 gb | 1
282 | Jumta kārba ar trokšņu slāpētāju KSP-K 710 AL (priekš VSV AL, VSVI AL) |  | 1 gb | 1
283 | Jumta kārba KS-K 250 AL (priekš VSV AL) |  | 1 gb | 1
284 | Jumta kārba KS-K 311 AL (priekš VSV AL, VSVI AL) |  | 1 gb | 1
285 | Jumta kārba KS-K 355-400 AL (priekš VSV AL, VSVI AL) |  | 1 gb | 1
286 | Jumta kārba KS-K 450-500 AL (priekš VSV AL, VSVI AL) |  | 1 gb | 1
287 | Jumta kārba KS-K 560-630 AL (priekš VSV AL, VSVI AL) |  | 1 gb | 1
288 | Jumta kārba KS-K 710 AL (priekš VSV AL, VSVI AL) |  | 1 gb | 1
289 | Elastīgais savienojums LSV 160 (priekš VSA 175-190) |  | 1 gb | 1
290 | Elastīgais savienojums LSV 250 (priekš VSV un VSA 220-225) |  | 1 gb | 1
291 | Elastīgais savienojums LSV 311 (priekš VSV, VSVI un VSVI EKO) |  | 1 gb | 1
292 | Elastīgais savienojums LSV 355-500 (priekš VSV, VSVI un VSVI EKO) |  | 1 gb | 1
293 | Elastīgais savienojums LSV 560-630 (priekš VSV, VSVI un VSVI EKO) |  | 1 gb | 1
294 | Elastīgais savienojums LSV 710 (priekš VSV, VSVI) |  | 1 gb | 1
295 | Pretvārsts ATS 190 (priekš VSA 175-190) |  | 1 gb | 1
296 | Pretvārsts ATS 250 (priekš VSV un VSA 220-225) |  | 1 gb | 1
297 | Pretvārsts ATS 311 (priekš VSV, VSVI un VSVI EKO) |  | 1 gb | 1
298 | Pretvārsts ATS 355-500 (priekš VSV, VSVI un VSVI EKO) |  | 1 gb | 1
299 | Pretvārsts ATS 560-630 (priekš VSV, VSVI un VSVI EKO) |  | 1 gb | 1
300 | Pretvārsts ATS 710 (priekš VSV, VSVI) |  | 1 gb | 1
301 | Atloks FSV 160 (priekš VSA 175-190) |  | 1 gb | 1
302 | Atloks FSV 250 (priekš VSV un VSA 220-225) |  | 1 gb | 1
303 | Atloks FSV 311 (priekš VSV, VSVI un VSVI EKO) |  | 1 gb | 1
304 | Atloks FSV 355-500 (priekš VSV, VSVI un VSVI EKO) |  | 1 gb | 1
305 | Atloks FSV 560-630 (priekš VSV, VSVI un VSVI EKO) |  | 1 gb | 1
306 | Atloks FSV 710 (priekš VSV, VSVI) |  | 1 gb | 1
307 | Jumta kārba KSV 300-600 (priekš VSA 175-190) |  | 1 gb | 1
308 | Jumta kārba KSV 300-800 (priekš VSA 175-190) |  | 1 gb | 1
309 | Jumta kārba KSV 300-900 (priekš VSA 175-190) |  | 1 gb | 1
310 | Jumta kārba KSV 400-600 (priekš VSA 220-225) |  | 1 gb | 1
311 | Jumta kārba KSV 400-800 (priekš VSA 220-225) |  | 1 gb | 1
312 | Jumta kārba KSV 400-900 (priekš VSA 220-225) |  | 1 gb | 1
313 | Jumta kārba KSV 400-1000 (priekš VSA 220-225) |  | 1 gb | 1
314 | Montāžas rāmis jumta kārbai SSA 300 (priekš VSA 175-190) |  | 1 gb | 1
315 | Montāžas rāmis jumta kārbai SSA 400 (priekš VSA 220-225) |  | 1 gb | 1
316 | Montāžas rāmis jumta kārbai SSA 300 (45) (priekš VSA 175-190) |  | 1 gb | 1
317 | Montāžas rāmis jumta kārbai SSA 400 (45) (priekš VSA 220-225) |  | 1 gb | 1
318 | Atloks VKF 400-200/200 (priekš VKS, VKSA) |  | 1 gb | 1
319 | Atloks VKF 500-250/250 (priekš VKS, VKSA) |  | 1 gb | 1
320 | Atloks VKF 500-300/315 (priekš VKS, VKSA) |  | 1 gb | 1
321 | Atloks VKF 600-300/315 (priekš VKS, VKSA) |  | 1 gb | 1
322 | Atloks VKF 600-350/315 (priekš VKS, VKSA) |  | 1 gb | 1
323 | Atloks VKF 700-400/400 (priekš VKS, VKSA) |  | 1 gb | 1
324 | Atloks VKF 800-500/500 (priekš VKS, VKSA) |  | 1 gb | 1
325 | Atloks VKF 1000-500/500 (priekš VKS, VKSA) |  | 1 gb | 1
326 | ResteLGd 380-380 (priekš KUB, KUB T120 355 ventilatoriem) |  | 1 gb | 1
327 | ResteLGd 550-550 (priekš KUB, KUB T120 400-500 ventilatoriem) |  | 1 gb | 1
328 | ResteLGd 680-680 (priekš KUB 560-630, KUB T120 560 ventilatoriem) |  | 1 gb | 1
329 | ResteLGd 880-880 (priekš KUB 710 ventilatoriem) |  | 1 gb | 1
330 | Vārsts SSK 420-420 (priekš KUB, KUB T120 355 ventilatoriem) |  | 1 gb | 1
331 | Vārsts SSK 600-600 (priekš KUB, KUB T120 400-500 ventilatoriem) |  | 1 gb | 1
332 | Vārsts SSK 720-720 (priekš KUB 560-630, KUB T120 560 ventilatoriem) |  | 1 gb | 1
333 | Vārsts SSK 920-920 (priekš KUB 710 ventilatoriem) |  | 1 gb | 1
334 | Vārsts SSK 800-800 (priekš KUB T120 630 ventilatoriem) |  | 1 gb | 1
335 | Elastīgais savienojums LJ/PG 42-42 (priekš KUB, KUB T120 355 ventilatoriem) |  | 1 gb | 1
336 | Elastīgais savienojums LJ/PG 59-59 (priekš KUB, KUB T120 400-500 ventilatoriem) |  | 1 gb | 1
337 | Elastīgais savienojums LJ/PG 72-72 (priekš KUB 560-630, KUB T120 560 ventilatoriem) |  | 1 gb | 1
338 | Elastīgais savienojums LJ/PG 92-92 (priekš KUB 710 ventilatoriem) |  | 1 gb | 1
339 | Elastīgais savienojums LJ/PG 80-80 (priekš KUB T120 630 ventilatoriem) |  | 1 gb | 1
340 | SSP 460x460x900/3, 100 (for KUB, KUB T120 355, fans) Trokšņu slāpētājs |  | 1 gb | 1
341 | SSP 630x630x900/4, 100 (for KUB, KUB T120 400-500 fans)Trokšņu slāpētājs |  | 1 gb | 1
342 | SSP 760x760x900/4, 100 (for KUB 560-630, KUB T120 560 fans)Trokšņu slāpētājs |  | 1 gb | 1
343 | SSP 960x960x900/5, 100 (for KUB 710 fans)Trokšņu slāpētājs |  | 1 gb | 1
344 | Jumts ventilatoram KUB, KUB T120 355 |  | 1 gb | 1
345 | Jumts ventilatoram KUB, KUB T120 400-500 |  | 1 gb | 1
346 | Jumts ventilatoram KUB 560-630, KUB T120 560 |  | 1 gb | 1
347 | Jumts ventilatoram KUB 710 |  | 1 gb | 1
348 | Jumts ventilatoram KUB T120 630 |  | 1 gb | 1
349 | PR 420x420-355 (for KUB, KUB EKO, KUB T120 355) Pāreja |  | 1 gb | 1
350 | PR 590x590-400 (for KUB, KUB EKO, KUB T120 400) Pāreja |  | 1 gb | 1
351 | PR 590x590-450 (for KUB, KUB 67-500 EKO, KUB T120 450) Pāreja |  | 1 gb | 1
352 | PR 590x590-500 (for KUB, KUB 80-500 EKO, KUB T120 500) Pāreja |  | 1 gb | 1
353 | PR 695x695-560 (for KUB, KUB EKO, KUB T120 560) Pāreja |  | 1 gb | 1
354 | PR 695x695-630 (for KUB, KUB EKO 630) Pāreja |  | 1 gb | 1
355 | PR 920x920-710 (for KUB 710, KUB 100-630 EKO) Pāreja |  | 1 gb | 1
356 | PR 790x790-630 (for KUB T120 630) Pāreja |  | 1 gb | 1
Pieplūdes iekārta ar elektrisko sildītāju
357 | OTA 125-1200 |  | 1 gb | 1
358 | OTA 160-2000 |  | 1 gb | 1
359 | OTA 160-2400 |  | 1 gb | 1
360 | OTA 160-5000 |  | 1 gb | 1
361 | OTA 160-6000 |  | 1 gb | 1
362 | OTA 200-2000 |  | 1 gb | 1
363 | OTA 200-2400 |  | 1 gb | 1
364 | OTA 200-3000 |  | 1 gb | 1
365 | OTA 200-5000 |  | 1 gb | 1
366 | OTA 200-6000 |  | 1 gb | 1
367 | OTA 250-1200 |  | 1 gb | 1
368 | OTA 250-5000 |  | 1 gb | 1
369 | OTA 250-6000 |  | 1 gb | 1
370 | OTA 250-9000 |  | 1 gb | 1
371 | OTA 315-5000 |  | 1 gb | 1
372 | OTA 315 6000 |  | 1 gb | 1
373 | OTA 315 9000 |  | 1 gb | 1
Pieplūdes iekārta ar elektrisko vai ūdens (W) sildītāju
374 | VEKA 400-1,2 L1 |  | 1 gb | 1
375 | VEKA 400-2,0 L1 |  | 1 gb | 1
376 | VEKA 400-5,0 L1 |  | 1 gb | 1
377 | VEKA 700-2,4 L1 |  | 1 gb | 1
378 | VEKA 700-5,0 L1 |  | 1 gb | 1
379 | VEKA 700-9,0 L1 |  | 1 gb | 1
380 | VEKA 700-12,0 L1 |  | 1 gb | 1
381 | VEKA 850-2,0 L1 |  | 1 gb | 1
382 | VEKA 850-3,0 L1 |  | 1 gb | 1
383 | VEKA 850-5,0 L1 |  | 1 gb | 1
384 | VEKA 850-6,0 L1 |  | 1 gb | 1
385 | VEKA 850-9,0 L1 |  | 1 gb | 1
386 | VEKA 850-12,0 L1 |  | 1 gb | 1
387 | VEKA 1000-2,4 L1 |  | 1 gb | 1
388 | VEKA 1000-2,4 L3 |  | 1 gb | 1
389 | VEKA 1000-5,0 L1 |  | 1 gb | 1
390 | VEKA 1000-5,0 L3 |  | 1 gb | 1
391 | VEKA 1000-9,0 L1 |  | 1 gb | 1
392 | VEKA 1000-9,0 L3 |  | 1 gb | 1
393 | VEKA 1000-12,0 L1 |  | 1 gb | 1
394 | VEKA 1000-12,0 L3 |  | 1 gb | 1
395 | VEKA 1000/14W L1 |  | 1 gb | 1
396 | VEKA 1000/14W L3 |  | 1 gb | 1
397 | VEKA 2000-6,0 L1 |  | 1 gb | 1
398 | VEKA 2000-6,0 L3 |  | 1 gb | 1
399 | VEKA 2000-15,0 L1 |  | 1 gb | 1
400 | VEKA 2000-15,0 L3 |  | 1 gb | 1
401 | VEKA 2000-21,0 L1 |  | 1 gb | 1
402 | VEKA 2000-21,0 L3 |  | 1 gb | 1
403 | VEKA 2000/27W L1 |  | 1 gb | 1
404 | VEKA 2000/27W L3 |  | 1 gb | 1
405 | VEKA 3000-15,0 L1 |  | 1 gb | 1
406 | VEKA 3000-15,0 L3 |  | 1 gb | 1
407 | VEKA 3000-21,0 L1 |  | 1 gb | 1
408 | VEKA 3000-21,0 L3 |  | 1 gb | 1
409 | VEKA 3000-30,0 L1 |  | 1 gb | 1
410 | VEKA 3000-30,0 L3 |  | 1 gb | 1
411 | VEKA 3000-39,0 L1 |  | 1 gb | 1
412 | VEKA 3000-39,0 L3 |  | 1 gb | 1
413 | VEKA 3000/41W L1 |  | 1 gb | 1
414 | VEKA 3000/41W L3 |  | 1 gb | 1
415 | VEKA 4000-21,0 L3 |  | 1 gb | 1
416 | VEKA 4000-27,0 L3 |  | 1 gb | 1
417 | VEKA 4000-39,0 L3 |  | 1 gb | 1
418 | VEKA 4000-54,0 L3 |  | 1 gb | 1
419 | VEKA 4000/54,0 W L3 |  | 1 gb | 1
420 | VEKA 350 EC Jaunums! |  | 1 gb | 1
421 | VEKA INT 400-1,2 L1 EKO |  | 1 iepak. | 1
422 | VEKA INT 400-2,0 L1 EKO |  | 1 iepak. | 1
423 | VEKA INT 400-5,0 L1 EKO |  | 1 iepak. | 1
424 | VEKA INT 700-2,4 L1 EKO |  | 1 iepak. | 1
425 | VEKA INT 700-5,0 L1 EKO |  | 1 iepak. | 1
426 | VEKA INT 700-9,0 L1 EKO |  | 1 iepak. | 1
427 | VEKA INT 1000-2,4 L1 EKO |  | 1 iepak. | 1
428 | VEKA INT 1000-5,0 L1 EKO |  | 1 iepak. | 1
429 | VEKA INT 1000-9,0 L1 EKO |  | 1 iepak. | 1
430 | VEKA INT 1000-12,0 L1 EKO |  | 1 iepak. | 1
431 | VEKA INT 1000/14W L1 EKO |  | 1 iepak. | 1
432 | VEKA INT 2000-6,0 L1 EKO |  | 1 gb | 1
433 | VEKA INT 2000-15,0 L1 EKO |  | 1 gb | 1
434 | VEKA INT 2000-21,0 L1 EKO |  | 1 gb | 1
435 | VEKA INT 2000/27W L1 EKO |  | 1 gb | 1
436 | VEKA INT 3000-15 L1 EKO |  | 1 gb | 1
437 | VEKA INT 3000-21 L1 EKO |  | 1 gb | 1
438 | VEKA INT 3000-30 L1 EKO |  | 1 gb | 1
439 | VEKA INT 3000-39 L1 EKO |  | 1 gb | 1
440 | VEKA INT 3000-40,6 L1 W EKO |  | 1 gb | 1
441 | VEKA INT 4000-21 L1 EKO |  | 1 gb | 1
442 | VEKA INT 4000-27 L1 EKO |  | 1 gb | 1
443 | VEKA INT 4000-39 L1 EKO |  | 1 gb | 1
444 | VEKA INT 4000-54 L1 EKO |  | 1 gb | 1
445 | VEKA INT 4000-54 L1 W EKO |  | 1 gb | 1
Automātika SALDA iekārtām
446 | Vadības panelis S-touch |  | 1 gb | 1
447 | Vadības panelis Flex |  | 1 gb | 1
448 | Vadības panelis UNI |  | 1 gb | 1
449 | Vadības panelis PRO |  | 1 gb | 1
450 | Vadības panelis TPC |  | 1 gb | 1
451 | Vadības panelis UNI-M |  | 1 gb | 1
452 | Vadības panelis SMT-D-4P-EL (for RIS 150P EKO) |  | 1 gb | 1
453 | PRO Klimatix, kabelis 13m |  | 1 gb | 1
454 | POL 822.60 neprogrammējam, kabelis 13m |  | 1 gb | 1
455 | POL 895 programmējam, kabelis 13m |  | 1 gb | 1
456 | Kondensāta sifons AKS3 iekārtām RIS 150P EKO |  | 1 gb | 1
457 | Konsendāta sūknis MaxiBlue |  | 1 gb | 1
458 | Termostats C04C (iekārtām RIS 260-1500 VW) |  | 1 gb | 1
459 | Spiediena transmiteris S-1141 |  | 1 gb | 1
460 | CO2 sensors S-RCO2-F2 (telpas) |  | 1 gb | 1
461 | CO2 sensors S-KCO2 (kanāla) |  | 1 gb | 1
462 | Mitruma sensors S-RFF-U-D-F2 (telpas) |  | 1 gb | 1
463 | Mitruma sensors S-KFF-U (kanāla) |  | 1 gb | 1
464 | On/Off slēdzis BWS316 Y TPN 7,5kW |  | 1 gb | 1
465 | Temp. sensors TJP-10K (iekārtām, kas sagatavotas darbam ar ūdens sildītāju) |  | 1 gb | 1
466 | Spiediena slēdzis PS600 B |  | 1 gb | 1
467 | Pretaizsalšanas komplekts sildītājiem AVS (C04C+TJP10K) iekārtām RIRS 400-1200 EKO |  | 1 gb | 1
468 | Elektroniskā plate VP control (2,5-4-8V) |  | 1 gb | 1
469 | Elektroniskā plate VP300GR |  | 1 gb | 1
470 | Iebūvēts PS600 L-2m |  | 1 gb | 1
471 | Iebūvēts LM230A-TP L-5m |  | 1 gb | 1
472 | Iebūvēts NF230A L-5m |  | 1 gb | 1
473 | Iebūvēts NM230A-TP L-5m |  | 1 gb | 1
474 | Iebūvēts SSB61 L-5m |  | 1 gb | 1
475 | Iebūvēts SSC81 L-5m |  | 1 gb | 1
476 | Iebūvēts TMGW2A L-5m |  | 1 gb | 1
477 | Iebūvēts S-1141 L-5m |  | 1 gb | 1
478 | Iebūvēts S-1141 L-5m |  | 1 gb | 1
479 | Iebūvēts S-KCO2, L-5,00m |  | 1 gb | 1
480 | Iebūvēts On/Off slēdzis L-5m 16A 1f |  | 1 gb | 1
481 | Iebūvēts On/Off slēdzis L-5m 16A 3f |  | 1 gb | 1
482 | Iebūvēts On/Off slēdzis L-5m 32A 3f |  | 1 gb | 1
483 | Iebūvēts Plug CEE7/7 L-5m |  | 1 gb | 1
484 | Iebūvēts TV+T1 L-5m |  | 1 gb | 1
485 | Iebūvēts SSB81 L-5m |  | 1 gb | 1

## Apgriezienu regulētāji
Paula Stradiņa Klīniskā universitātes slimnīca
Ventilācijas iekārtu materiālu piegāde un remonts
*Ja ventilācijas materiālu tehniskajā specifikācijā norādīts konkrēts preču vai standarta nosaukums vai kāda cita norāde uz specifisku preču izcelsmi, īpašu procesu, zīmolu vai veidu, pretendents var piedāvāt ekvivalentas preces vai atbilstību ekvivalentiem standartiem, kas atbilst tehniskās specifikācijas prasībām un parametriem un nodrošina tehniskajā specifikācijā prasīto darbību. Ja Pasūtītāja prasītais Materiāls vairs nav pārdošanā, Piegādātājam jāpiedāvā augstāka funkcionālā līmeņa ventilācijas materiāli. Tehniskajā specifikācijā norādītās preces Pasūtītājs līguma izpildes laikā var iepirkt tādā apjomā, kāds tam ir nepieciešams.
**Pretendentam savā piedāvājumā jānorāda: 1) piedāvātās preces atbilstība Pasūtītāja izvirzītajai tehniskajai specifikācijai un prasībām; 2) piedāvātās preces nosaukumu un ražotāju.
Pozīcija | Materiālu tehniskā specifikācija* |  | Pretendenta piedāvājums** | Mērvienība | Skaits | Vienas vienības cena bez PVN, Eur
Apgriezienu regulētāji transformatora, 3 ~
| Apzīmējums | Strāva, A
1 | STRS-4-15L40 | 1,5 |  | 1 gb | 1
2 | STRS-4-25L40 | 2,5 |  | 1 gb | 1
3 | STRS-4-40L40 | 4 |  | 1 gb | 1
4 | STRS-4-60L40 | 6 |  | 1 gb | 1
5 | STRS-4-80L40 | 8 |  | 1 gb | 1
6 | STRS-4-110L40 | 11 |  | 1 gb | 1
7 | STRS-4-140L50 | 14 |  | 1 gb | 1
8 | STR-1-10L10 | 1,0 |  | 1 gb | 1
9 | STRS-1-15L22 | 1,5 |  | 1 gb | 1
10 | STRS-1-22L22 | 2,2 |  | 1 gb | 1
11 | STRS-1-35L22 | 3,5 |  | 1 gb | 1
12 | STRS-1-50L22 | 5 |  | 1 gb | 1
13 | STRS-1-75L22 | 7,5 |  | 1 gb | 1
14 | STRS-1-100L22 | 10 |  | 1 gb | 1
15 | STRS-1-130L22 | 13 |  | 1 gb | 1
Ātruma regulatori, tiristora, 1~
16 | ETY15 | 1.5 |  | 1 gb | 1
17 | ETY25 | 2.5 |  | 1 gb | 1
18 | STL5/D | 5 |  | 1 gb | 1
19 | STL10/D | 10 |  | 1 gb | 1
Frekvenču pārveidotāji Comander
| Apzīmējums | Viegla palaišana, kW
20 | 1F 230V | 0,25(1,7A) |  | 1 gb | 1
21 | 1F 230V | 0,37(2,2A) |  | 1 gb | 1
22 | 1F 230V | 0,55(3A) |  | 1 gb | 1
23 | 1F 230V | 0,75(4A) |  | 1 gb | 1
24 | 1F-3F 230V | 1,1(5,2A) |  | 1 gb | 1
25 | 1F-3F 230V | 1,5(7A) |  | 1 gb | 1
26 | 1F-3F 230V | 2,2(9,6A) |  | 1 gb | 1
27 | 1F-3F 230V | 3(12,6A) |  | 1 gb | 1
28 | 3F 400V | 0,37(1,3A) |  | 1 gb | 1
29 | 3F 400V | 0,55(1,7A) |  | 1 gb | 1
30 | 3F 400V | 0,75(2,1A) |  | 1 gb | 1
31 | 3F 400V | 1,1(2,8A) |  | 1 gb | 1
32 | 3F 400V | 1,5(3,8A) |  | 1 gb | 1
33 | 3F 400V | 2,2(5,1A) |  | 1 gb | 1
34 | 3F 400V | 3(7,2A) |  | 1 gb | 1
35 | 3F 400V | 4(9A) |  | 1 gb | 1
36 | 3F 400V | 5,5(13A) |  | 1 gb | 1
37 | 3F 400V | 7,5(16,5A) |  | 1 gb | 1
38 | 3F 400V | 11(21A) |  | 1 gb | 1
39 | 3F 400V | 15(29A) |  | 1 gb | 1
40 | 3F 400V | 18,5(35A) |  | 1 gb | 1
41 | 3F 400V | 22(43A) |  | 1 gb | 1
42 | 3F 400V | 30(56A) |  | 1 gb | 1
43 | 3F 400V | 37(68A) |  | 1 gb | 1
44 | 3F 400V | 45(83A) |  | 1 gb | 1
45 | 3F 400V | 55(104A) |  | 1 gb | 1
46 | 3F 400V | 75(138A) |  | 1 gb | 1
47 | 3F 400V | 90(168A) |  | 1 gb | 1
48 | 3F 400V | 110(205A) |  | 1 gb | 1
49 | 3F 400V | 132(236A) |  | 1 gb | 1
Frekvenču pārveidotāji LS
Vispārēja SV-iC5 serija, ievads 1x230VAC, izvads 3x230VAC
50 | SViC5 1F 230V 2,5A 0,37kW IP20 frekvences pārveidotājs |  |  | 1 gb | 1
51 | SViC5 1F 230V 5A 0,75kW IP20 frekvences pārveidotājs |  |  | 1 gb | 1
52 | SViC5 1F 230V 8A 1,5kW IP20 frekvences pārveidotājs |  |  | 1 gb | 1
53 | SViC5 1F 230V 12A 2,2kW IP20 frekvences pārveidotājs |  |  | 1 gb | 1
54 | Modbus karte priekš SV-iC5 |  |  | 1 gb | 1
Vispārēja SV-iG5A sērija, 3F
55 | SViG5A 3F 400V 1,25A 0,37kW IP20 frekvences pārveidotājs |  |  | 1 gb | 1
56 | SViG5A 3F 400V 2,5A 0,75kW IP20 frekvences pārveidotājs |  |  | 1 gb | 1
57 | SViG5A 3F 400V 4A 1,5kW IP20 frekvences pārveidotājs |  |  | 1 gb | 1
58 | SViG5A 3F 400V 6A 2,2kW IP20 frekvences pārveidotājs |  |  | 1 gb | 1
59 | SViG5A 3F 400V 9A 4kW IP20 frekvences pārveidotājs |  |  | 1 gb | 1
60 | SViG5A 3F 400V 12A 5,5kW IP20 frekvences pārveidotājs |  |  | 1 gb | 1
61 | SViG5A 3F 400V 16A 7,5kW IP20 frekvences pārveidotājs |  |  | 1 gb | 1
62 | SViG5A 3F 400V 24A 11kW IP20 frekvences pārveidotājs |  |  | 1 gb | 1
63 | SViG5A 3F 400V 30A 15kW IP20 frekvences pārveidotājs |  |  | 1 gb | 1
64 | SViG5A 3F 400V 39A 18.5kW IP20 frekvences pārveidotājs |  |  | 1 gb | 1
65 | SViG5A 3F 400V 45A 22kW IP20 frekvences pārveidotājs |  |  | 1 gb | 1
66 | SV-iG5A 2m Kabelis |  |  | 1 gb | 1
67 | SV-iG5A 3m Kabelis |  |  | 1 gb | 1
68 | SV-iG5A 5m Kabelis |  |  | 1 gb | 1
69 | FFG 3F EMC Footprint filtrs - SV004iG5A-4 |  |  | 1 gb | 1
70 | FFG 3F EMC Footprint filtrs - SV008iG5A-4 |  |  | 1 gb | 1
71 | FFG 3F EMC Footprint filtrs - SV015iG5A-4 |  |  | 1 gb | 1
72 | FFG 3F EMC Footprint filtrs - SV022iG5A-4 |  |  | 1 gb | 1
73 | FFG 3F EMC Footprint filtrs - SV040iG5A-4 |  |  | 1 gb | 1
74 | FFG 3F EMC Footprint filtrs - SV055iG5A-4 |  |  | 1 gb | 1
75 | FFG 3F EMC Footprint filtrs - SV075iG5A-4 |  |  | 1 gb | 1
Vispārejas nozīmes - ar iebūvētu filtru un DC reaktoru
76 | SViS7 3F 400V 4A 0,75kW IP21 frekvences pārveidotājs |  |  | 1 gb | 1
77 | SViS7 3F 400V 6A 1,5kW IP21 frekvences pārveidotājs |  |  | 1 gb | 1
78 | SViS7 3F 400V 8A 2,2kW IP21 frekvences pārveidotājs |  |  | 1 gb | 1
79 | SViS7 3F 400V 12A 3,7kW IP21 frekvences pārveidotājs |  |  | 1 gb | 1
80 | SViS7 3F 400V 16A 5,5kW IP21 frekvences pārveidotājs |  |  | 1 gb | 1
81 | SViS7 3F 400V 24A 7,5kW IP21 frekvences pārveidotājs |  |  | 1 gb | 1
82 | SViS7 3F 400V 30A 11kW IP21 frekvences pārveidotājs |  |  | 1 gb | 1
83 | SViS7 3F 400V 39A 15kW IP21 frekvences pārveidotājs |  |  | 1 gb | 1
84 | SViS7 3F 400V 45A 18,5kW IP21 frekvences pārveidotājs |  |  | 1 gb | 1
85 | SViS7 3F 400V 61A 22kW IP21 frekvences pārveidotājs |  |  | 1 gb | 1
86 | SViS7 3F 400V 75A 30kW IP21 frekvences pārveidotājs |  |  | 1 gb | 1
87 | SViS7 3F 400V 91A 37kW IP21 frekvences pārveidotājs |  |  | 1 gb | 1
88 | SViS7 3F 400V 110A 45kW IP21 frekvences pārveidotājs |  |  | 1 gb | 1
89 | SViS7 3F 400V 152A 55kW IP21 frekvences pārveidotājs |  |  | 1 gb | 1
90 | SViS7 3F 400V 183A 75kW IP21 frekvences pārveidotājs |  |  | 1 gb | 1
91 | SViS7 3F 400V 223A 90kW IP20 frekvences pārveidotājs |  |  | 1 gb | 1
92 | SViS7 3F 400V 264A 110kW IP20 frekvences pārveidotājs |  |  | 1 gb | 1
93 | SViS7 3F 400V 325A 132kW IP20 frekvences pārveidotājs |  |  | 1 gb | 1
94 | SViS7 3F 400V 370A 160kW IP20 frekvences pārveidotājs |  |  | 1 gb | 1

## trokšņu slāpētāji
Paula Stradiņa Klīniskā universitātes slimnīca
Ventilācijas iekārtu materiālu piegāde un remonts
*Ja ventilācijas materiālu tehniskajā specifikācijā norādīts konkrēts preču vai standarta nosaukums vai kāda cita norāde uz specifisku preču izcelsmi, īpašu procesu, zīmolu vai veidu, pretendents var piedāvāt ekvivalentas preces vai atbilstību ekvivalentiem standartiem, kas atbilst tehniskās specifikācijas prasībām un parametriem un nodrošina tehniskajā specifikācijā prasīto darbību. Ja Pasūtītāja prasītais Materiāls vairs nav pārdošanā, Piegādātājam jāpiedāvā augstāka funkcionālā līmeņa ventilācijas materiāli. Tehniskajā specifikācijā norādītās preces Pasūtītājs līguma izpildes laikā var iepirkt tādā apjomā, kāds tam ir nepieciešams.
**Pretendentam savā piedāvājumā jānorāda: 1) piedāvātās preces atbilstība Pasūtītāja izvirzītajai tehniskajai specifikācijai un prasībām; 2) piedāvātās preces nosaukumu un ražotāju.
Pozīcija | Materiālu tehniskā specifikācija* | Pretendenta piedāvājums** | Mērvienība | Skaits | Vienas vienības cena bez PVN, Eur
Trokšņu slāpētāji ar 50mm izolāciju
1 | AKS 100/3 |  | 1 gb | 1
2 | AKS 100/6 |  | 1 gb | 1
3 | AKS 100/9 |  | 1 gb | 1
4 | AKS 100/10 |  | 1 gb | 1
5 | AKS 125/3 |  | 1 gb | 1
6 | AKS 125/6 |  | 1 gb | 1
7 | AKS 125/9 |  | 1 gb | 1
8 | AKS 125/10 |  | 1 gb | 1
9 | AKS 125/12 |  | 1 gb | 1
10 | AKS 150/6 |  | 1 gb | 1
11 | AKS 150/9 |  | 1 gb | 1
12 | AKS 160/6 |  | 1 gb | 1
13 | AKS 160/9 |  | 1 gb | 1
14 | AKS 160/10 |  | 1 gb | 1
15 | AKS 160/12 |  | 1 gb | 1
16 | AKS 180/9 |  | 1 gb | 1
17 | AKS 200/6 |  | 1 gb | 1
18 | AKS 200/9 |  | 1 gb | 1
19 | AKS 200/10 |  | 1 gb | 1
20 | AKS 200/12 |  | 1 gb | 1
21 | AKS 250/6 |  | 1 gb | 1
22 | AKS 250/9 |  | 1 gb | 1
23 | AKS 250/10 |  | 1 gb | 1
24 | AKS 250/12 |  | 1 gb | 1
25 | AKS 315/400/6 |  | 1 gb | 1
26 | AKS 315/400/9 |  | 1 gb | 1
27 | AKS 315/400/10 |  | 1 gb | 1
28 | AKS 315/400/12 |  | 1 gb | 1
29 | AKS 315/6 |  | 1 gb | 1
30 | AKS 315/9 |  | 1 gb | 1
31 | AKS 315/10 |  | 1 gb | 1
32 | AKS 315/12 |  | 1 gb | 1
33 | AKS 355/6 |  | 1 gb | 1
34 | AKS 355/9 |  | 1 gb | 1
35 | AKS 355/10 |  | 1 gb | 1
36 | AKS 400/9 |  | 1 gb | 1
37 | AKS 400/10 |  | 1 gb | 1
38 | AKS 400/12 |  | 1 gb | 1
39 | AKS 450/9 |  | 1 gb | 1
40 | AKS 500/6 |  | 1 gb | 1
41 | AKS 500/9 |  | 1 gb | 1
42 | AKS 500/10 |  | 1 gb | 1
43 | AKS 500/12 |  | 1 gb | 1
44 | AKS 630/9 |  | 1 gb | 1
45 | AKS 630/10 |  | 1 gb | 1
46 | AKS 630/12 |  | 1 gb | 1
47 | AKS 800/9 |  | 1 gb | 1
48 | AKS 800/12 |  | 1 gb | 1
Trokšņu slāpētāji ar 100mm izolāciju
49 | SAKS 100/6 |  | 1 gb | 1
50 | SAKS 100/9 |  | 1 gb | 1
51 | SAKS 125/3 |  | 1 gb | 1
52 | SAKS 125/6 |  | 1 gb | 1
53 | SAKS 125/9 |  | 1 gb | 1
54 | SAKS 125/12 |  | 1 gb | 1
55 | SAKS 160/6 |  | 1 gb | 1
56 | SAKS 160/9 |  | 1 gb | 1
57 | SAKS 160/10 |  | 1 gb | 1
58 | SAKS 160/12 |  | 1 gb | 1
59 | SAKS 200/3 |  | 1 gb | 1
60 | SAKS 200/6 |  | 1 gb | 1
61 | SAKS 200/9 |  | 1 gb | 1
62 | SAKS 200/10 |  | 1 gb | 1
63 | SAKS 200/12 |  | 1 gb | 1
64 | SAKS 250/3 |  | 1 gb | 1
65 | SAKS 250/6 |  | 1 gb | 1
66 | SAKS 250/9 |  | 1 gb | 1
67 | SAKS 250/10 |  | 1 gb | 1
68 | SAKS 250/12 |  | 1 gb | 1
69 | SAKS 315/9 |  | 1 gb | 1
70 | SAKS 315/10 |  | 1 gb | 1
71 | SAKS 315/12 |  | 1 gb | 1
72 | SAKS 400/9 |  | 1 gb | 1
73 | SAKS 400/12 |  | 1 gb | 1
74 | SAKS 500/6 |  | 1 gb | 1
75 | SAKS 500/9 |  | 1 gb | 1
76 | SAKS 500/10 |  | 1 gb | 1
77 | SAKS 500/12 |  | 1 gb | 1
Trokšņu slāpētāji ar 100mm izolāciju
78 | NRF 100 800/900 |  | 1 gb | 1
79 | NRF 100 800/1200 |  | 1 gb | 1
80 | NRF 100 800/1500 |  | 1 gb | 1
81 | NRF 100 800/2000 |  | 1 gb | 1
82 | NRF 100 1000/1200 |  | 1 gb | 1
83 | NRF 100 1000/1500 |  | 1 gb | 1
84 | NRF 100 1000/2000 |  | 1 gb | 1
85 | NRF 100 1250/1200 |  | 1 gb | 1
86 | NRF 100 1250/1500 |  | 1 gb | 1
87 | NRF 100 1250/2000 |  | 1 gb | 1
Trokšņu slāpētāji ar 100mm izolāciju un slāpējošu 100mm papildplāksni
88 | NRFB 100 315/600 |  | 1 gb | 1
89 | NRFB 100 315/900 |  | 1 gb | 1
90 | NRFB 100 315/1200 |  | 1 gb | 1
91 | NRFB 100 400/600 |  | 1 gb | 1
92 | NRFB 100 400/900 |  | 1 gb | 1
93 | NRFB 100 400/1200 |  | 1 gb | 1
94 | NRFB 100 400/1500 |  | 1 gb | 1
95 | NRFB 100 500/900 |  | 1 gb | 1
96 | NRFB 100 500/1200 |  | 1 gb | 1
97 | NRFB 100 500/1500 |  | 1 gb | 1
98 | NRFB 100 630/600 |  | 1 gb | 1
99 | NRFB 100 630/900 |  | 1 gb | 1
100 | NRFB 100 630/1200 |  | 1 gb | 1
101 | NRFB 100 630/1500 |  | 1 gb | 1
102 | NRFB 100 800/900 |  | 1 gb | 1
103 | NRFB 100 800/1200 |  | 1 gb | 1
104 | NRFB 100 1000/900 |  | 1 gb | 1
105 | NRFB 100 1000/1200 |  | 1 gb | 1
106 | NRFB 100 1250/900 |  | 1 gb | 1
107 | NRFB 100 1250/1200 |  | 1 gb | 1
Zema profila trokšņu slāpētāji
108 | NMF 100/500 |  | 1 gb | 1
109 | NMF 100/1000 |  | 1 gb | 1
110 | NMF 125/500 |  | 1 gb | 1
111 | NMF 125/1000 |  | 1 gb | 1
112 | NMF 160/500 |  | 1 gb | 1
113 | NMF 160/1000 |  | 1 gb | 1
114 | NMF 200/500 |  | 1 gb | 1
115 | NMF 200/1000 |  | 1 gb | 1
116 | NMF 250/500 |  | 1 gb | 1
117 | NMF 250/1000 |  | 1 gb | 1
118 | NMF 315/500 |  | 1 gb | 1
119 | NMF 315/1000 |  | 1 gb | 1
120 | NMF 400/500 |  | 1 gb | 1
121 | NMF 400/1000 |  | 1 gb | 1
Zema profila trokšņu slāpētāji ar slāpējošu 50mm papildplāksni
122 | NMFB 200-1200 |  | 1 gb | 1
123 | NMFB 200-600 |  | 1 gb | 1
124 | NMFB 250-1200 |  | 1 gb | 1
125 | NMFB 50 315/500 |  | 1 gb | 1
126 | NMFB 50 315/1000 |  | 1 gb | 1
127 | NMFB 50 400/500 |  | 1 gb | 1
128 | NMFB 50 400/1000 |  | 1 gb | 1
129 | NMFB 50 500/600 |  | 1 gb | 1
130 | NMFB 50 500/1200 |  | 1 gb | 1
131 | NMFB 50 630/600 |  | 1 gb | 1
132 | NMFB 50 630/1200 |  | 1 gb | 1
133 | NMFB 50 800/600 |  | 1 gb | 1
134 | NMFB 50 800/1200 |  | 1 gb | 1
Zema profila trokšņu slāpētāji, ekscentriski
135 | NMFE 100/500 |  | 1 gb | 1
136 | NMFE 125/500 |  | 1 gb | 1
137 | NMFE 125/600 |  | 1 gb | 1
138 | NMFE 125/900 |  | 1 gb | 1
139 | NMFE 125/1000 |  | 1 gb | 1
140 | NMFE 125/1250 |  | 1 gb | 1
141 | NMFE 160/600 |  | 1 gb | 1
142 | NMFE 160/1000 |  | 1 gb | 1
143 | NMFE 160/1250 |  | 1 gb | 1
144 | NMFE 200/1000 |  | 1 gb | 1
145 | NMFE 200/1200 |  | 1 gb | 1
Trokšņu slāpētāji lokanie 0,5 līdz 1,2m
146 | Aku-Comp-100-1,2 |  | 1 gb | 1
147 | Aku-Comp-125-1,2 |  | 1 gb | 1
148 | Aku-Comp-160-1,2 |  | 1 gb | 1
149 | Aku-Comp-200-1,2 |  | 1 gb | 1
150 | Aku-Comp-250-1,2 |  | 1 gb | 1
151 | Aku-Comp-315-1,2 |  | 1 gb | 1
152 | Aku-Comp-100-0.6 |  | 1 gb | 1
153 | Aku-Comp-125-0.6 |  | 1 gb | 1
154 | Aku-Comp-160-0.6 |  | 1 gb | 1
155 | Aku-Comp-200-0.6 |  | 1 gb | 1
156 | Aku-Comp-250-0.6 |  | 1 gb | 1
157 | Aku-Comp-315-0.6 |  | 1 gb | 1
Trokšņu slāpētāji lokanie 10 m
158 | SONOFLEX EC DIA 102 |  | 1 gb | 1
159 | SONOFLEX EC DIA 127 |  | 1 gb | 1
160 | SONOFLEX EC DIA 165 |  | 1 gb | 1
161 | SONOFLEX EC DIA 203 |  | 1 gb | 1
162 | SONOFLEX EC DIA 254 |  | 1 gb | 1
163 | SONOFLEX EC DIA 315 |  | 1 gb | 1
164 | SONOFLEX EC DIA 406 |  | 1 gb | 1
165 | SONOFLEX EC DIA 508 |  | 1 gb | 1
Trokšņu slāpējošaisgaisa plūsmas regulators
166 | MSR 100/50 |  | 1 gb | 1
167 | MSR 125/50 |  | 1 gb | 1
168 | MSR 160/50 |  | 1 gb | 1
169 | MSR 200/50 |  | 1 gb | 1
170 | MSR 250/75 |  | 1 gb | 1
171 | MSR 315/75 |  | 1 gb | 1

## reg. un noslēg varsti.
Paula Stradiņa Klīniskā universitātes slimnīca
Ventilācijas iekārtu materiālu piegāde un remonts
*Ja ventilācijas materiālu tehniskajā specifikācijā norādīts konkrēts preču vai standarta nosaukums vai kāda cita norāde uz specifisku preču izcelsmi, īpašu procesu, zīmolu vai veidu, pretendents var piedāvāt ekvivalentas preces vai atbilstību ekvivalentiem standartiem, kas atbilst tehniskās specifikācijas prasībām un parametriem un nodrošina tehniskajā specifikācijā prasīto darbību. Ja Pasūtītāja prasītais Materiāls vairs nav pārdošanā, Piegādātājam jāpiedāvā augstāka funkcionālā līmeņa ventilācijas materiāli. Tehniskajā specifikācijā norādītās preces Pasūtītājs līguma izpildes laikā var iepirkt tādā apjomā, kāds tam ir nepieciešams.
**Pretendentam savā piedāvājumā jānorāda: 1) piedāvātās preces atbilstība Pasūtītāja izvirzītajai tehniskajai specifikācijai un prasībām; 2) piedāvātās preces nosaukumu un ražotāju.
Pozīcija | Materiālu tehniskā specifikācija* | Pretendenta piedāvājums** | Mērvienība | Skaits | Vienas vienības cena bez PVN, Eur
Regulējošie - noslēdzošie vārsti
1 | SK 100 |  | 1 gb | 1
2 | SK 125 |  | 1 gb | 1
3 | SK 160 |  | 1 gb | 1
4 | SK 200 |  | 1 gb | 1
5 | SK 250 |  | 1 gb | 1
6 | SK 315 |  | 1 gb | 1
7 | SK 355 |  | 1 gb | 1
8 | SK 400 |  | 1 gb | 1
9 | SK 450 |  | 1 gb | 1
10 | SK 500 |  | 1 gb | 1
11 | SK 630 |  | 1 gb | 1
Regulējošie vārsti
12 | SKR 100 |  | 1 gb | 1
13 | SKR 125 |  | 1 gb | 1
14 | SKR 160 |  | 1 gb | 1
15 | SKR 200 |  | 1 gb | 1
16 | SKR 250 |  | 1 gb | 1
17 | SKR 315 |  | 1 gb | 1
18 | SKR 355 |  | 1 gb | 1
19 | SKR 400 |  | 1 gb | 1
20 | SKR 450 |  | 1 gb | 1
21 | SKR 500 |  | 1 gb | 1
22 | SKR 630 |  | 1 gb | 1
Regulējošie - noslēdzošie vārsti ar motora platformu
23 | SKM 100 |  | 1 gb | 1
24 | SKM 125 |  | 1 gb | 1
25 | SKM 160 |  | 1 gb | 1
26 | SKM 200 |  | 1 gb | 1
27 | SKM 250 |  | 1 gb | 1
28 | SKM 315 |  | 1 gb | 1
29 | SKM 355 |  | 1 gb | 1
30 | SKM 400 |  | 1 gb | 1
31 | SKM 450 |  | 1 gb | 1
32 | SKM 500 |  | 1 gb | 1
33 | SKM 630 |  | 1 gb | 1
Atpakaļgaitas vārsts
34 | RSK 100 |  | 1 gb | 1
35 | RSK 125 |  | 1 gb | 1
36 | RSK 150 |  | 1 gb | 1
37 | RSK 160 |  | 1 gb | 1
38 | RSK 200 |  | 1 gb | 1
39 | RSK 250 |  | 1 gb | 1
40 | RSK 315 |  | 1 gb | 1
41 | RSK 355 |  | 1 gb | 1
42 | RSK 400 |  | 1 gb | 1
43 | RSK 450 |  | 1 gb | 1
44 | RSK 500 |  | 1 gb | 1
45 | RSK 560 |  | 1 gb | 1
46 | RSK 630 |  | 1 gb | 1
Blīvi noslēdzami regulējošie - noslēdzošie vārsti ar motora platformu
47 | SKG 100 |  | 1 gb | 1
48 | SKG 125 |  | 1 gb | 1
49 | SKG 160 |  | 1 gb | 1
50 | SKG 200 |  | 1 gb | 1
51 | SKG 250 |  | 1 gb | 1
52 | SKG 315 |  | 1 gb | 1
53 | SKG 355 |  | 1 gb | 1
54 | SKG 400 |  | 1 gb | 1
55 | SKG 450 |  | 1 gb | 1
56 | SKG 500 |  | 1 gb | 1
57 | SKG 630 |  | 1 gb | 1
Regulējošais vārsts IRIS
58 | IRIS 100 |  | 1 gb | 1
59 | IRIS 125 |  | 1 gb | 1
60 | IRIS 160 |  | 1 gb | 1
61 | IRIS 200 |  | 1 gb | 1
62 | IRIS 250 |  | 1 gb | 1
63 | IRIS 315 |  | 1 gb | 1
64 | IRIS 400 |  | 1 gb | 1
65 | IRIS 500 |  | 1 gb | 1
66 | IRIS 630 |  | 1 gb | 1
67 | IRIS 800 |  | 1 gb | 1
Alumīnija regulējošie / noslēgvārsti SSK taisnstūra
68 | SSK 200-200 |  | 1 gb | 1
69 | SSK 250-200 |  | 1 gb | 1
70 | SSK 250-250 |  | 1 gb | 1
71 | SSK 300-200 |  | 1 gb | 1
72 | SSK 300-250 |  | 1 gb | 1
73 | SSK 300-300 |  | 1 gb | 1
74 | SSK 400-200 |  | 1 gb | 1
75 | SSK 400-250 |  | 1 gb | 1
76 | SSK 400-300 |  | 1 gb | 1
77 | SSK 400-350 |  | 1 gb | 1
78 | SSK 400-400 |  | 1 gb | 1
79 | SSK 500-200 |  | 1 gb | 1
80 | SSK 500-250 |  | 1 gb | 1
81 | SSK 500-300 |  | 1 gb | 1
82 | SSK 500-350 |  | 1 gb | 1
83 | SSK 500-400 |  | 1 gb | 1
84 | SSK 500-450 |  | 1 gb | 1
85 | SSK 500-500 |  | 1 gb | 1
86 | SSK 600-200 |  | 1 gb | 1
87 | SSK 600-250 |  | 1 gb | 1
88 | SSK 600-300 |  | 1 gb | 1
89 | SSK 600-350 |  | 1 gb | 1
90 | SSK 600-400 |  | 1 gb | 1
91 | SSK 600-450 |  | 1 gb | 1
92 | SSK 600-500 |  | 1 gb | 1
93 | SSK 600-600 |  | 1 gb | 1
94 | SSK 700-200 |  | 1 gb | 1
95 | SSK 700-250 |  | 1 gb | 1
96 | SSK 700-300 |  | 1 gb | 1
97 | SSK 700-350 |  | 1 gb | 1
98 | SSK 700-400 |  | 1 gb | 1
99 | SSK 700-450 |  | 1 gb | 1
100 | SSK 700-500 |  | 1 gb | 1
101 | SSK 700-600 |  | 1 gb | 1
102 | SSK 700-700 |  | 1 gb | 1
103 | SSK 800-200 |  | 1 gb | 1
104 | SSK 800-250 |  | 1 gb | 1
105 | SSK 800-300 |  | 1 gb | 1
106 | SSK 800-350 |  | 1 gb | 1
107 | SSK 800-400 |  | 1 gb | 1
108 | SSK 800-450 |  | 1 gb | 1
109 | SSK 800-500 |  | 1 gb | 1
110 | SSK 800-600 |  | 1 gb | 1
111 | SSK 800-700 |  | 1 gb | 1
112 | SSK 800-800 |  | 1 gb | 1
113 | SSK 900-200 |  | 1 gb | 1
114 | SSK 900-250 |  | 1 gb | 1
115 | SSK 900-300 |  | 1 gb | 1
116 | SSK 900-350 |  | 1 gb | 1
117 | SSK 900-400 |  | 1 gb | 1
118 | SSK 900-450 |  | 1 gb | 1
119 | SSK 900-500 |  | 1 gb | 1
120 | SSK 900-600 |  | 1 gb | 1
121 | SSK 900-700 |  | 1 gb | 1
122 | SSK 900-800 |  | 1 gb | 1
123 | SSK 900-900 |  | 1 gb | 1
124 | SSK 1000-200 |  | 1 gb | 1
125 | SSK 1000-250 |  | 1 gb | 1
126 | SSK 1000-300 |  | 1 gb | 1
127 | SSK 1000-350 |  | 1 gb | 1
128 | SSK 1000-400 |  | 1 gb | 1
129 | SSK 1000-450 |  | 1 gb | 1
130 | SSK 1000-500 |  | 1 gb | 1
131 | SSK 1000-600 |  | 1 gb | 1
132 | SSK 1000-700 |  | 1 gb | 1
133 | SSK 1000-800 |  | 1 gb | 1
134 | SSK 1000-900 |  | 1 gb | 1
135 | SSK 1000-1000 |  | 1 gb | 1
136 | SSK 1100-200 |  | 1 gb | 1
137 | SSK 1100-250 |  | 1 gb | 1
138 | SSK 1100-300 |  | 1 gb | 1
139 | SSK 1100-350 |  | 1 gb | 1
140 | SSK 1100-400 |  | 1 gb | 1
141 | SSK 1100-450 |  | 1 gb | 1
142 | SSK 1100-500 |  | 1 gb | 1
143 | SSK 1100-600 |  | 1 gb | 1
144 | SSK 1100-700 |  | 1 gb | 1
145 | SSK 1100-800 |  | 1 gb | 1
146 | SSK 1100-900 |  | 1 gb | 1
147 | SSK 1100-1000 |  | 1 gb | 1
148 | SSK 1100-1100 |  | 1 gb | 1
Cinkota tērauda regulējošie / noslēgvārsti SRC
149 | SRC100 200X200 |  | 1 gb | 1
150 | SRC100 200X300 |  | 1 gb | 1
151 | SRC100 200X400 |  | 1 gb | 1
152 | SRC100 200X500 |  | 1 gb | 1
153 | SRC100 200X600 |  | 1 gb | 1
154 | SRC100 200X700 |  | 1 gb | 1
155 | SRC100 200X800 |  | 1 gb | 1
156 | SRC100 200X900 |  | 1 gb | 1
157 | SRC100 200X1000 |  | 1 gb | 1
158 | SRC100 200X1100 |  | 1 gb | 1
159 | SRC100 200X1200 |  | 1 gb | 1
160 | SRC100 200X1300 |  | 1 gb | 1
161 | SRC100 200X1400 |  | 1 gb | 1
162 | SRC100 200X1500 |  | 1 gb | 1
163 | SRC100 300X200 |  | 1 gb | 1
164 | SRC100 300X300 |  | 1 gb | 1
165 | SRC100 300X400 |  | 1 gb | 1
166 | SRC100 300X500 |  | 1 gb | 1
167 | SRC100 300X600 |  | 1 gb | 1
168 | SRC100 300X700 |  | 1 gb | 1
169 | SRC100 300X800 |  | 1 gb | 1
170 | SRC100 300X900 |  | 1 gb | 1
171 | SRC100 300X1000 |  | 1 gb | 1
172 | SRC100 300X1100 |  | 1 gb | 1
173 | SRC100 300X1200 |  | 1 gb | 1
174 | SRC100 300X1300 |  | 1 gb | 1
175 | SRC100 300X1400 |  | 1 gb | 1
176 | SRC100 300X1500 |  | 1 gb | 1
177 | SRC100 400X200 |  | 1 gb | 1
178 | SRC100 400X300 |  | 1 gb | 1
179 | SRC100 400X400 |  | 1 gb | 1
180 | SRC100 400X500 |  | 1 gb | 1
181 | SRC100 400X600 |  | 1 gb | 1
182 | SRC100 400X700 |  | 1 gb | 1
183 | SRC100 400X800 |  | 1 gb | 1
184 | SRC100 400X900 |  | 1 gb | 1
185 | SRC100 400X1000 |  | 1 gb | 1
186 | SRC100 400X1100 |  | 1 gb | 1
187 | SRC100 400X1200 |  | 1 gb | 1
188 | SRC100 400X1300 |  | 1 gb | 1
189 | SRC100 400X1400 |  | 1 gb | 1
190 | SRC100 400X1500 |  | 1 gb | 1
191 | SRC100 500X200 |  | 1 gb | 1
192 | SRC100 500X300 |  | 1 gb | 1
193 | SRC100 500X400 |  | 1 gb | 1
194 | SRC100 500X500 |  | 1 gb | 1
195 | SRC100 500X600 |  | 1 gb | 1
196 | SRC100 500X700 |  | 1 gb | 1
197 | SRC100 500X800 |  | 1 gb | 1
198 | SRC100 500X900 |  | 1 gb | 1
199 | SRC100 500X1000 |  | 1 gb | 1
200 | SRC100 500X1100 |  | 1 gb | 1
201 | SRC100 500X1200 |  | 1 gb | 1
202 | SRC100 500X1300 |  | 1 gb | 1
203 | SRC100 500X1400 |  | 1 gb | 1
204 | SRC100 500X1500 |  | 1 gb | 1
205 | SRC100 600X200 |  | 1 gb | 1
206 | SRC100 600X300 |  | 1 gb | 1
207 | SRC100 600X400 |  | 1 gb | 1
208 | SRC100 600X500 |  | 1 gb | 1
209 | SRC100 600X600 |  | 1 gb | 1
210 | SRC100 600X700 |  | 1 gb | 1
211 | SRC100 600X800 |  | 1 gb | 1
212 | SRC100 600X900 |  | 1 gb | 1
213 | SRC100 600X1000 |  | 1 gb | 1
214 | SRC100 600X1100 |  | 1 gb | 1
215 | SRC100 600X1200 |  | 1 gb | 1
216 | SRC100 600X1300 |  | 1 gb | 1
217 | SRC100 600X1400 |  | 1 gb | 1
218 | SRC100 600X1500 |  | 1 gb | 1
219 | SRC100 700X200 |  | 1 gb | 1
220 | SRC100 700X300 |  | 1 gb | 1
221 | SRC100 700X400 |  | 1 gb | 1
222 | SRC100 700X500 |  | 1 gb | 1
223 | SRC100 700X600 |  | 1 gb | 1
224 | SRC100 700X700 |  | 1 gb | 1
225 | SRC100 700X800 |  | 1 gb | 1
226 | SRC100 700X900 |  | 1 gb | 1
227 | SRC100 700X1000 |  | 1 gb | 1
228 | SRC100 700X1100 |  | 1 gb | 1
229 | SRC100 700X1200 |  | 1 gb | 1
230 | SRC100 700X1300 |  | 1 gb | 1
231 | SRC100 700X1400 |  | 1 gb | 1
232 | SRC100 700X1500 |  | 1 gb | 1
233 | SRC100 800X200 |  | 1 gb | 1
234 | SRC100 800X300 |  | 1 gb | 1
235 | SRC100 800X400 |  | 1 gb | 1
236 | SRC100 800X500 |  | 1 gb | 1
237 | SRC100 800X600 |  | 1 gb | 1
238 | SRC100 800X700 |  | 1 gb | 1
239 | SRC100 800X800 |  | 1 gb | 1
240 | SRC100 900X200 |  | 1 gb | 1
241 | SRC100 900X300 |  | 1 gb | 1
242 | SRC100 900X400 |  | 1 gb | 1
243 | SRC100 900X500 |  | 1 gb | 1
244 | SRC100 900X600 |  | 1 gb | 1
245 | SRC100 900X700 |  | 1 gb | 1
246 | SRC100 900X800 |  | 1 gb | 1
Siltināti noslēgvārsti KR4-S
247 | KR4 S 200 x 200 |  | 1 gb | 1
248 | KR4 S 200 x 300 |  | 1 gb | 1
249 | KR4 S 200 x 400 |  | 1 gb | 1
250 | KR4 S 200 x 500 |  | 1 gb | 1
251 | KR4 S 200 x 600 |  | 1 gb | 1
252 | KR4 S 200 x 700 |  | 1 gb | 1
253 | KR4 S 200 x 800 |  | 1 gb | 1
254 | KR4 S 200 x 1000 |  | 1 gb | 1
255 | KR4 S 200 x 1200 |  | 1 gb | 1
256 | KR4 S 200 x 1400 |  | 1 gb | 1
257 | KR4 S 200 x 1600 |  | 1 gb | 1
258 | KR4 S 200 x 1800 |  | 1 gb | 1
259 | KR4 S 200 x 2000 |  | 1 gb | 1
260 | KR4 S 300 x 200 |  | 1 gb | 1
261 | KR4 S 300 x 300 |  | 1 gb | 1
262 | KR4 S 300 x 400 |  | 1 gb | 1
263 | KR4 S 300 x 500 |  | 1 gb | 1
264 | KR4 S 300 x 600 |  | 1 gb | 1
265 | KR4 S 300 x 700 |  | 1 gb | 1
266 | KR4 S 300 x 800 |  | 1 gb | 1
267 | KR4 S 300 x 1000 |  | 1 gb | 1
268 | KR4 S 300 x 1200 |  | 1 gb | 1
269 | KR4 S 300 x 1400 |  | 1 gb | 1
270 | KR4 S 300 x 1600 |  | 1 gb | 1
271 | KR4 S 300 x 1800 |  | 1 gb | 1
272 | KR4 S 300 x 2000 |  | 1 gb | 1
273 | KR4 S 400 x 200 |  | 1 gb | 1
274 | KR4 S 400 x 300 |  | 1 gb | 1
275 | KR4 S 400 x 400 |  | 1 gb | 1
276 | KR4 S 400 x 500 |  | 1 gb | 1
277 | KR4 S 400 x 600 |  | 1 gb | 1
278 | KR4 S 400 x 700 |  | 1 gb | 1
279 | KR4 S 400 x 800 |  | 1 gb | 1
280 | KR4 S 400 x 1000 |  | 1 gb | 1
281 | KR4 S 400 x 1200 |  | 1 gb | 1
282 | KR4 S 400 x 1400 |  | 1 gb | 1
283 | KR4 S 400 x 1600 |  | 1 gb | 1
284 | KR4 S 400 x 1800 |  | 1 gb | 1
285 | KR4 S 400 x 2000 |  | 1 gb | 1
286 | KR4 S 500 x 200 |  | 1 gb | 1
287 | KR4 S 500 x 300 |  | 1 gb | 1
288 | KR4 S 500 x 400 |  | 1 gb | 1
289 | KR4 S 500 x 500 |  | 1 gb | 1
290 | KR4 S 500 x 600 |  | 1 gb | 1
291 | KR4 S 500 x 700 |  | 1 gb | 1
292 | KR4 S 500 x 800 |  | 1 gb | 1
293 | KR4 S 500 x 1000 |  | 1 gb | 1
294 | KR4 S 500 x 1200 |  | 1 gb | 1
295 | KR4 S 500 x 1400 |  | 1 gb | 1
296 | KR4 S 500 x 1600 |  | 1 gb | 1
297 | KR4 S 500 x 1800 |  | 1 gb | 1
298 | KR4 S 500 x 2000 |  | 1 gb | 1
299 | KR4 S 600 x 200 |  | 1 gb | 1
300 | KR4 S 600 x 300 |  | 1 gb | 1
301 | KR4 S 600 x 350 |  | 1 gb | 1
302 | KR4 S 600 x 400 |  | 1 gb | 1
303 | KR4 S 600 x 500 |  | 1 gb | 1
304 | KR4 S 600 x 600 |  | 1 gb | 1
305 | KR4 S 600 x 700 |  | 1 gb | 1
306 | KR4 S 600 x 800 |  | 1 gb | 1
307 | KR4 S 600 x 1000 |  | 1 gb | 1
308 | KR4 S 600 x 1200 |  | 1 gb | 1
309 | KR4 S 600 x 1400 |  | 1 gb | 1
310 | KR4 S 600 x 1600 |  | 1 gb | 1
311 | KR4 S 600 x 1800 |  | 1 gb | 1
312 | KR4 S 600 x 2000 |  | 1 gb | 1
313 | KR4 S 700 x 200 |  | 1 gb | 1
314 | KR4 S 700 x 300 |  | 1 gb | 1
315 | KR4 S 700 x 400 |  | 1 gb | 1
316 | KR4 S 700 x 500 |  | 1 gb | 1
317 | KR4 S 700 x 600 |  | 1 gb | 1
318 | KR4 S 700 x 700 |  | 1 gb | 1
319 | KR4 S 700 x 800 |  | 1 gb | 1
320 | KR4 S 700 x 1000 |  | 1 gb | 1
321 | KR4 S 700 x 1200 |  | 1 gb | 1
322 | KR4 S 700 x 1400 |  | 1 gb | 1
323 | KR4 S 700 x 1600 |  | 1 gb | 1
324 | KR4 S 700 x 1800 |  | 1 gb | 1
325 | KR4 S 700 x 2000 |  | 1 gb | 1
326 | KR4 S 800 x 200 |  | 1 gb | 1
327 | KR4 S 800 x 300 |  | 1 gb | 1
328 | KR4 S 800 x 400 |  | 1 gb | 1
329 | KR4 S 800 x 500 |  | 1 gb | 1
330 | KR4 S 800 x 600 |  | 1 gb | 1
331 | KR4 S 800 x 700 |  | 1 gb | 1

## Kanala silditaji
Paula Stradiņa Klīniskā universitātes slimnīca
Ventilācijas iekārtu materiālu piegāde un remonts
*Ja ventilācijas materiālu tehniskajā specifikācijā norādīts konkrēts preču vai standarta nosaukums vai kāda cita norāde uz specifisku preču izcelsmi, īpašu procesu, zīmolu vai veidu, pretendents var piedāvāt ekvivalentas preces vai atbilstību ekvivalentiem standartiem, kas atbilst tehniskās specifikācijas prasībām un parametriem un nodrošina tehniskajā specifikācijā prasīto darbību. Ja Pasūtītāja prasītais Materiāls vairs nav pārdošanā, Piegādātājam jāpiedāvā augstāka funkcionālā līmeņa ventilācijas materiāli. Tehniskajā specifikācijā norādītās preces Pasūtītājs līguma izpildes laikā var iepirkt tādā apjomā, kāds tam ir nepieciešams.
**Pretendentam savā piedāvājumā jānorāda: 1) piedāvātās preces atbilstība Pasūtītāja izvirzītajai tehniskajai specifikācijai un prasībām; 2) piedāvātās preces nosaukumu un ražotāju.
Pozīcija | Materiālu tehniskā specifikācija* | Pretendenta piedāvājums** | Mērvienība | Skaits | Vienas vienības cena bez PVN, Eur
EKA NV - PH - priekšsildītāji RIS iekārtām
1 | EKA NV 125-0,3-1f PH (Iekārtām RIS 200) |  | 1 gb | 1
2 | EKA NV 125-0,6-1f PH (Iekārtām RIS 200) |  | 1 gb | 1
3 | EKA NV 125-0,9-1f PH (Iekārtām RIS 200) |  | 1 gb | 1
4 | EKA NV 125-1,2-1f PH (Iekārtām RIS 200) |  | 1 gb | 1
5 | EKA NV 160-0,3-1f PH (Iekārtām RIS 400 V/P) |  | 1 gb | 1
6 | EKA NV 160-0,6-1f PH (Iekārtām RIS 400 V/P) |  | 1 gb | 1
7 | EKA NV 160-0,9-1f PH (Iekārtām RIS 400 V/P) |  | 1 gb | 1
8 | EKA NV 160-1,2-1f PH (Iekārtām RIS 400 V/P) |  | 1 gb | 1
9 | EKA NV 160-3,0-1f PH (Iekārtām RIS 400 V/P) |  | 1 gb | 1
10 | EKA NV 200-0,9-1f PH (Iekārtām RIS 400 V/P) |  | 1 gb | 1
11 | EKA NV 200-1,5-1f PH (Iekārtām RIS 400 V/P) |  | 1 gb | 1
12 | EKA NV 200-3,0-1f PH (Iekārtām RIS 400 V/P) |  | 1 gb | 1
13 | EKA NV 200-5,0-2f PH (Iekārtām RIS 400 V/P) |  | 1 gb | 1
14 | EKA NV 250-0,6-1f PH (Iekārtām RIS 400 V/P) |  | 1 gb | 1
15 | EKA NV 250-0,9-1f PH (Iekārtām RIS 700 H/V/P) |  | 1 gb | 1
16 | EKA NV 250-1,2-1f PH (Iekārtām RIS 700 H/V/P) |  | 1 gb | 1
17 | EKA NV 250-2,0-1f PH (Iekārtām RIS 700 H/V/P) |  | 1 gb | 1
18 | EKA NV 250-3,0-1f PH (Iekārtām RIS 700 H/V/P) |  | 1 gb | 1
19 | EKA NV 250-5,0-2f PH (Iekārtām RIS 700 H/V/P) |  | 1 gb | 1
20 | EKA NV 315-1,0-1f PH (Iekārtām RIS 700 H/V/P) |  | 1 gb | 1
21 | EKA NV 315-1,2-1f PH (Iekārtām RIS 700 H/V/P) |  | 1 gb | 1
22 | EKA NV 315-2,0-1f PH (Iekārtām RIS 700 H/V/P) |  | 1 gb | 1
23 | EKA NV 315-3,0-1f PH (Iekārtām RIS 1200 H/V) |  | 1 gb | 1
24 | EKA NV 315-5,0-2f PH (Iekārtām RIS 1200 H/V) |  | 1 gb | 1
25 | EKA NV 315-6,0-1f PH (Iekārtām RIS 1200 H/V) |  | 1 gb | 1
26 | EKA NV 315-6,0-3f PH (Iekārtām RIS 1200 H/V) |  | 1 gb | 1
27 | EKA NV 315-15,0-3f PH (Iekārtām RIS 1200 H/V) |  | 1 gb | 1
28 | EKA NV 400-1,0-1f PH (Iekārtām RIS 1900 H/V) |  | 1 gb | 1
29 | EKA NV 400-1,2-1f PH (Iekārtām RIS 1900 H/V) |  | 1 gb | 1
30 | EKA NV 400-2,0-1f PH (Iekārtām RIS 1900 H/V) |  | 1 gb | 1
31 | EKA NV 400-5,0-2f PH (Iekārtām RIS 1900 H/V) |  | 1 gb | 1
32 | EKA NV 400-6,0-3f PH (Iekārtām RIS 1900 H/V) |  | 1 gb | 1
33 | EKA NV 400-9,0-3f PH (Iekārtām RIS 1900 H/V) |  | 1 gb | 1
34 | EKA NV 400-12,0-3f PH (Iekārtām RIS 1900 H/V) |  | 1 gb | 1
35 | EKS NV 50x25x37/3 PH (Iekārtām RIS 1200 P) |  | 1 gb | 1
36 | EKS NV 50x25x37/5 PH (Iekārtām RIS 1200 P) |  | 1 gb | 1
37 | EKS NV 50x25x37/9 PH (Iekārtām RIS 1200 P) |  | 1 gb | 1
38 | EKS NV 70x30x37/5 PH (Iekārtām RIS 1900 P) |  | 1 gb | 1
39 | EKS NV 70x30x37/9 PH (Iekārtām RIS 1900 P) |  | 1 gb | 1
40 | EKS NV 70x30x37/12 PH (Iekārtām RIS 1900 P) |  | 1 gb | 1
41 | EKS NV 60x35x37/3 PH (Iekārtām RIS 2500 H) |  | 1 gb | 1
42 | EKS NV 60x35x37/6 PH (Iekārtām RIS 2500 H) |  | 1 gb | 1
43 | EKS NV 60x35x37/9 PH (Iekārtām RIS 2500 H) |  | 1 gb | 1
44 | EKS NV 60x35x37/12 PH (Iekārtām RIS 2500 H) |  | 1 gb | 1
45 | EKS NV 60x35x37/15 PH (Iekārtām RIS 2500 H) |  | 1 gb | 1
46 | EKS NV 70x40x37/5 PH (Iekārtām RIS 2500 P) |  | 1 gb | 1
47 | EKS NV 70x40x37/9 PH (Iekārtām RIS 2500 P) |  | 1 gb | 1
48 | EKS NV 70x40x37/18 PH (Iekārtām RIS 2500 P) |  | 1 gb | 1
49 | EKS NV 80x50x37/6 PH (Iekārtām RIS 3500 H) |  | 1 gb | 1
50 | EKS NV 80x50x37/9 PH (Iekārtām RIS 3500 H) |  | 1 gb | 1
51 | EKS NV 80x50x37/12 PH (Iekārtām RIS 3500 H) |  | 1 gb | 1
52 | EKS NV 80x50x37/15 PH (Iekārtām RIS 5500 H) |  | 1 gb | 1
53 | EKS NV 80x50x37/18 PH (Iekārtām RIS 5500 H) |  | 1 gb | 1
54 | EKS NV 80x50x37/24 PH (Iekārtām RIS 5500 H) |  | 1 gb | 1
55 | EKS NV 80x50x37/30 PH (Iekārtām RIS 5500 H) |  | 1 gb | 1
EKA apaļie kanāla sildītāji
56 | EKA 100-0,3-1f |  | 1 gb | 1
57 | EKA 100-0,6-1f |  | 1 gb | 1
58 | EKA 100-0,9-1f |  | 1 gb | 1
59 | EKA 100-1,2-1f |  | 1 gb | 1
60 | EKA 100-1,5-1f |  | 1 gb | 1
61 | EKA 100-1,8-1f |  | 1 gb | 1
62 | EKA 125-0,3-1f |  | 1 gb | 1
63 | EKA 125-0,6-1f |  | 1 gb | 1
64 | EKA 125-0,9-1f |  | 1 gb | 1
65 | EKA 125-1,2-1f |  | 1 gb | 1
66 | EKA 125-1,5-1f |  | 1 gb | 1
67 | EKA 125-1,8-1f |  | 1 gb | 1
68 | EKA 160-0,3-1f |  | 1 gb | 1
69 | EKA 160-0,6-1f |  | 1 gb | 1
70 | EKA 160-1,0-1f |  | 1 gb | 1
71 | EKA 160-1,2-1f |  | 1 gb | 1
72 | EKA 160-1,5-1f |  | 1 gb | 1
73 | EKA 160-2,0-1f |  | 1 gb | 1
74 | EKA 160-2,4-1f |  | 1 gb | 1
75 | EKA 160-3,0-1f |  | 1 gb | 1
76 | EKA 160-3,0-2f |  | 1 gb | 1
77 | EKA 160-3,0-3f |  | 1 gb | 1
78 | EKA 160-5.0-2f |  | 1 gb | 1
79 | EKA 160-6.0-2f |  | 1 gb | 1
80 | EKA 160-6,0-3f |  | 1 gb | 1
81 | EKA 200-0,3-1f |  | 1 gb | 1
82 | EKA 200-0,6-1f |  | 1 gb | 1
83 | EKA 200-1,0-1f |  | 1 gb | 1
84 | EKA 200-1,2-1f |  | 1 gb | 1
85 | EKA 200-1,5-1f |  | 1 gb | 1
86 | EKA 200-2,0-1f |  | 1 gb | 1
87 | EKA 200-2,4-1f |  | 1 gb | 1
88 | EKA 200-3,0-1f |  | 1 gb | 1
89 | EKA 200-3,0-2f |  | 1 gb | 1
90 | EKA 200-3,0-3f |  | 1 gb | 1
91 | EKA 200-5,0-2f |  | 1 gb | 1
92 | EKA 200-6,0-2f |  | 1 gb | 1
93 | EKA 200-6,0-3f |  | 1 gb | 1
94 | EKA 200-9,0-3f |  | 1 gb | 1
95 | EKA 250-0,6-1f |  | 1 gb | 1
96 | EKA 250-1,0-1f |  | 1 gb | 1
97 | EKA 250-1,2-1f |  | 1 gb | 1
98 | EKA 250-1,5-1f |  | 1 gb | 1
99 | EKA 250-2,0-1f |  | 1 gb | 1
100 | EKA 250-2,4-1f |  | 1 gb | 1
101 | EKA 250-3,0-1f |  | 1 gb | 1
102 | EKA 250-3,0-2f |  | 1 gb | 1
103 | EKA 250-3,0-3f |  | 1 gb | 1
104 | EKA 250-5,0-2f |  | 1 gb | 1
105 | EKA 250-6,0-2f |  | 1 gb | 1
106 | EKA 250-6,0-3f |  | 1 gb | 1
107 | EKA 250-9,0-3f |  | 1 gb | 1
108 | EKA 250-12,0-3f |  | 1 gb | 1
109 | EKA 250-15,0-3f |  | 1 gb | 1
110 | EKA 315-0,3-1f |  | 1 gb | 1
111 | EKA 315-0,6-1f |  | 1 gb | 1
112 | EKA 315-1,0-1f |  | 1 gb | 1
113 | EKA 315-1,2-1f |  | 1 gb | 1
114 | EKA 315-1,5-1f |  | 1 gb | 1
115 | EKA 315-2,0-1f |  | 1 gb | 1
116 | EKA 315-2,4-1f |  | 1 gb | 1
117 | EKA 315-3,0-1f |  | 1 gb | 1
118 | EKA 315-3,0-2f |  | 1 gb | 1
119 | EKA 315-3,0-3f |  | 1 gb | 1
120 | EKA 315-5,0-2f |  | 1 gb | 1
121 | EKA 315-6,0-2f |  | 1 gb | 1
122 | EKA 315-6,0-3f |  | 1 gb | 1
123 | EKA 315-9,0-3f |  | 1 gb | 1
124 | EKA 315-12,0-3f |  | 1 gb | 1
125 | EKA 315-18,0-3f |  | 1 gb | 1
126 | EKA 355-6,0-3f |  | 1 gb | 1
127 | EKA 355-9,0-3f |  | 1 gb | 1
128 | EKA 400-0,3-1f |  | 1 gb | 1
129 | EKA 400-0,6-1f |  | 1 gb | 1
130 | EKA 400-1,0-1f |  | 1 gb | 1
131 | EKA 400-1,2-1f |  | 1 gb | 1
132 | EKA 400-1,5-1f |  | 1 gb | 1
133 | EKA 400-2,0-1f |  | 1 gb | 1
134 | EKA 400-2,4-1f |  | 1 gb | 1
135 | EKA 400-3,0-1f |  | 1 gb | 1
136 | EKA 400-3,0-2f |  | 1 gb | 1
137 | EKA 400-3,0-3f |  | 1 gb | 1
138 | EKA 400-5,0-2f |  | 1 gb | 1
139 | EKA 400-6,0-2f |  | 1 gb | 1
140 | EKA 400-6,0-3f |  | 1 gb | 1
141 | EKA 400-9,0-3f |  | 1 gb | 1
142 | EKA 400-12,0-3f |  | 1 gb | 1
143 | EKA 400-15,0-3f |  | 1 gb | 1
144 | EKA 400-18,0-3f |  | 1 gb | 1
EKA NI apaļie kanāla sildītāji
145 | EKA NI 100-0,3-1f |  | 1 gb | 1
146 | EKA NI 100-0,9-1f |  | 1 gb | 1
147 | EKA NI 100-1,2-1f |  | 1 gb | 1
148 | EKA NI 125-0,3-1f |  | 1 gb | 1
149 | EKA NI 125-0,6-1f |  | 1 gb | 1
150 | EKA NI 125-0,9-1f |  | 1 gb | 1
151 | EKA NI 125-1,2-1f |  | 1 gb | 1
152 | EKA NI 125-1,5-1f |  | 1 gb | 1
153 | EKA NI 125-1,8-1f |  | 1 gb | 1
154 | EKA NI 160-1,0-1f |  | 1 gb | 1
155 | EKA NI 160-1,2-1f |  | 1 gb | 1
156 | EKA NI 160-2,0-1f |  | 1 gb | 1
157 | EKA NI 160-2,4-1f |  | 1 gb | 1
158 | EKA NI 160-3,0-2f |  | 1 gb | 1
159 | EKA NI 160-5,0-2f |  | 1 gb | 1
160 | EKA NI 160-6,0-2f |  | 1 gb | 1
161 | EKA NI 160-6,0-3f |  | 1 gb | 1
162 | EKA NI 200-1,0-1f |  | 1 gb | 1
163 | EKA NI 200-1,2-1f |  | 1 gb | 1
164 | EKA NI 200-2,0-1f |  | 1 gb | 1
165 | EKA NI 200-2,4-1f |  | 1 gb | 1
166 | EKA NI 200-3,0-1f |  | 1 gb | 1
167 | EKA NI 200-3,0-2f |  | 1 gb | 1
168 | EKA NI 200-5,0-2f |  | 1 gb | 1
169 | EKA NI 200-6,0-2f |  | 1 gb | 1
170 | EKA NI 200-6,0-3f |  | 1 gb | 1
171 | EKA NI 250-1,0-1f |  | 1 gb | 1
172 | EKA NI 250-1,2-1f |  | 1 gb | 1
173 | EKA NI 250-2,0-1f |  | 1 gb | 1
174 | EKA NI 250-2,4-1f |  | 1 gb | 1
175 | EKA NI 250-3,0-1f |  | 1 gb | 1
176 | EKA NI 250-3,0-2f |  | 1 gb | 1
177 | EKA NI 250-5,0-2f |  | 1 gb | 1
178 | EKA NI 250-6,0-2f |  | 1 gb | 1
179 | EKA NI 250-6,0-3f |  | 1 gb | 1
180 | EKA NI 250-9,0-3f |  | 1 gb | 1
181 | EKA NI 250-12-3f |  | 1 gb | 1
182 | EKA NI 315-1,0-1f |  | 1 gb | 1
183 | EKA NI 315-1,2-1f |  | 1 gb | 1
184 | EKA NI 315-2,0-1f |  | 1 gb | 1
185 | EKA NI 315-2,4-1f |  | 1 gb | 1
186 | EKA NI 315-3,0-1f |  | 1 gb | 1
187 | EKA NI 315-3,0-2f |  | 1 gb | 1
188 | EKA NI 315-5,0-2f |  | 1 gb | 1
189 | EKA NI 315-6,0-2f |  | 1 gb | 1
190 | EKA NI 315-6,0-3f |  | 1 gb | 1
191 | EKA NI 315-9,0-3f |  | 1 gb | 1
192 | EKA NI 315-12-3f |  | 1 gb | 1
193 | EKA NI 355-6,0-3f |  | 1 gb | 1
194 | EKA NI 355-9,0-3f |  | 1 gb | 1
195 | EKA NI 400-3,0-2f |  | 1 gb | 1
196 | EKA NI 400-5,0-2f |  | 1 gb | 1
197 | EKA NI 400-6,0-2f |  | 1 gb | 1
198 | EKA NI 400-6,0-3f |  | 1 gb | 1
199 | EKA NI 400-9,0-3f |  | 1 gb | 1
200 | EKA NI 400-12-3f |  | 1 gb | 1
EKA NIS apaļie kanāla sildītāji
201 | EKA NIS 100-0,3-1f |  | 1 gb | 1
202 | EKA NIS 100-0,6-1f |  | 1 gb | 1
203 | EKA NIS 100-0,9-1f |  | 1 gb | 1
204 | EKA NIS 100-1,2-1f |  | 1 gb | 1
205 | EKA NIS 125-0,3-1f |  | 1 gb | 1
206 | EKA NIS 125-0,6-1f |  | 1 gb | 1
207 | EKA NIS 125-0,9-1f |  | 1 gb | 1
208 | EKA NIS 125-1,2-1f |  | 1 gb | 1
209 | EKA NIS 125-1,5-1f |  | 1 gb | 1
210 | EKA NIS 125-1,8-1f |  | 1 gb | 1
211 | EKA NIS 160-1,0-1f |  | 1 gb | 1
212 | EKA NIS 160-1,2-1f |  | 1 gb | 1
213 | EKA NIS 160-2,0-1f |  | 1 gb | 1
214 | EKA NIS 160-2,4-1f |  | 1 gb | 1
215 | EKA NIS 160-3,0-2f |  | 1 gb | 1
216 | EKA NIS 160-5,0-2f |  | 1 gb | 1
217 | EKA NIS 160-6,0-2f |  | 1 gb | 1
218 | EKA NIS 160-6,0-3f |  | 1 gb | 1
219 | EKA NIS 200-1,0-1f |  | 1 gb | 1
220 | EKA NIS 200-1,2-1f |  | 1 gb | 1
221 | EKA NIS 200-2,0-1f |  | 1 gb | 1
222 | EKA NIS 200-2,4-1f |  | 1 gb | 1
223 | EKA NIS 200-3,0-1f |  | 1 gb | 1
224 | EKA NIS 200-3,0-2f |  | 1 gb | 1
225 | EKA NIS 200-5,0-2f |  | 1 gb | 1
226 | EKA NIS 200-6,0-2f |  | 1 gb | 1
227 | EKA NIS 200-6,0-3f |  | 1 gb | 1
228 | EKA NIS 250-1,0-1f |  | 1 gb | 1
229 | EKA NIS 250-1,2-1f |  | 1 gb | 1
230 | EKA NIS 250-2,0-1f |  | 1 gb | 1
231 | EKA NIS 250-2,4-1f |  | 1 gb | 1
232 | EKA NIS 250-3,0-1f |  | 1 gb | 1
233 | EKA NIS 250-3,0-2f |  | 1 gb | 1
234 | EKA NIS 250-5,0-2f |  | 1 gb | 1
235 | EKA NIS 250-6,0-2f |  | 1 gb | 1
236 | EKA NIS 250-6,0-3f |  | 1 gb | 1
237 | EKA NIS 250-9,0-3f |  | 1 gb | 1
238 | EKA NIS 250-12,0-3f |  | 1 gb | 1
239 | EKA NIS 315-1,0-1f |  | 1 gb | 1
240 | EKA NIS 315-1,2-1f |  | 1 gb | 1
241 | EKA NIS 315-2,0-1f |  | 1 gb | 1
242 | EKA NIS 315-2,4-1f |  | 1 gb | 1
243 | EKA NIS 315-3,0-1f |  | 1 gb | 1
244 | EKA NIS 315-3,0-2f |  | 1 gb | 1
245 | EKA NIS 315-5,0-2f |  | 1 gb | 1
246 | EKA NIS 315-6,0-2f |  | 1 gb | 1
247 | EKA NIS 315-6,0-3f |  | 1 gb | 1
248 | EKA NIS 315-9,0-3f |  | 1 gb | 1
249 | EKA NIS 315-12,0-3f |  | 1 gb | 1
250 | EKA NIS 355-6,0-3f |  | 1 gb | 1
251 | EKA NIS 355-9,0-3f |  | 1 gb | 1
252 | EKA NIS 400-3,0-2f |  | 1 gb | 1
253 | EKA NIS 400-5,0-2f |  | 1 gb | 1
254 | EKA NIS 400-6,0-2f |  | 1 gb | 1
255 | EKA NIS 400-6,0-3f |  | 1 gb | 1
256 | EKA NIS 400-9,0-3f |  | 1 gb | 1
257 | EKA NIS 400-12,0-3f |  | 1 gb | 1
258 | EKA NV 100-0,3-1f |  | 1 gb | 1
259 | EKA NV 100-0,6-1f |  | 1 gb | 1
260 | EKA NV 100-0,9-1f |  | 1 gb | 1
261 | EKA NV 100-1,2-1f |  | 1 gb | 1
262 | EKA NV 125-0,3-1f |  | 1 gb | 1
263 | EKA NV 125-0,6-1f |  | 1 gb | 1
264 | EKA NV 125-0,9-1f |  | 1 gb | 1
265 | EKA NV 125-1,2-1f |  | 1 gb | 1
266 | EKA NV 125-1,5-1f |  | 1 gb | 1
267 | EKA NV 125-1,8-1f |  | 1 gb | 1
268 | EKA NV 160-1,0-1f |  | 1 gb | 1
269 | EKA NV 160-1,2-1f |  | 1 gb | 1
270 | EKA NV 160-2,0-1f |  | 1 gb | 1
271 | EKA NV 160-2,4-1f |  | 1 gb | 1
272 | EKA NV 160-3,0-2f |  | 1 gb | 1
273 | EKA NV 160-5,0-2f |  | 1 gb | 1
274 | EKA NV 160-6,0-2f |  | 1 gb | 1
275 | EKA NV 160-6,0-3f |  | 1 gb | 1
276 | EKA NV 200-1,0-1f |  | 1 gb | 1
277 | EKA NV 200-1,2-1f |  | 1 gb | 1
278 | EKA NV 200-2,0-1f |  | 1 gb | 1
279 | EKA NV 200-2,4-1f |  | 1 gb | 1
280 | EKA NV 200-3,0-1f |  | 1 gb | 1
281 | EKA NV 200-3,0-2f |  | 1 gb | 1
282 | EKA NV 200-5,0-2f |  | 1 gb | 1
283 | EKA NV 200-6.0-2f |  | 1 gb | 1
284 | EKA NV 200-6,0-3f |  | 1 gb | 1
285 | EKA NV 250-1,0-1f |  | 1 gb | 1
286 | EKA NV 250-1,2-1f |  | 1 gb | 1
287 | EKA NV 250-2,0-1f |  | 1 gb | 1
288 | EKA NV 250-2,4-1f |  | 1 gb | 1
289 | EKA NV 250-3,0-1f |  | 1 gb | 1
290 | EKA NV 250-3,0-2f |  | 1 gb | 1
291 | EKA NV 250-5,0-2f |  | 1 gb | 1
292 | EKA NV 250-6,0-2f |  | 1 gb | 1
293 | EKA NV 250-6,0-3f |  | 1 gb | 1
294 | EKA NV 250-9,0-3f |  | 1 gb | 1
295 | EKA NV 250-12-3f |  | 1 gb | 1
296 | EKA NV 315-1,0-1f |  | 1 gb | 1
297 | EKA NV 315-1,2-1f |  | 1 gb | 1
298 | EKA NV 315-2,0-1f |  | 1 gb | 1
299 | EKA NV 315-2,4-1f |  | 1 gb | 1
300 | EKA NV 315-3,0-1f |  | 1 gb | 1
301 | EKA NV 315-3,0-2f |  | 1 gb | 1
302 | EKA NV 315-5,0-2f |  | 1 gb | 1
303 | EKA NV 315-6,0-2f |  | 1 gb | 1
304 | EKA NV 315-6,0-3f |  | 1 gb | 1
305 | EKA NV 315-9,0-3f |  | 1 gb | 1
306 | EKA NV 315-12-3f |  | 1 gb | 1
307 | EKA NV 355-6,0-3f |  | 1 gb | 1
308 | EKA NV 355-9,0-3f |  | 1 gb | 1
309 | EKA NV 400-3,0-2f |  | 1 gb | 1
310 | EKA NV 400-5,0-2f |  | 1 gb | 1
311 | EKA NV 400-6,0-2f |  | 1 gb | 1
312 | EKA NV 400-6,0-3f |  | 1 gb | 1
313 | EKA NV 400-9,0-3f |  | 1 gb | 1
314 | EKA NV 400-12-3f |  | 1 gb | 1
EKS taisnstūra kanāla sildītāji
315 | EKS 40x20/3-3f |  | 1 gb | 1
316 | EKS 40x20/6-3f |  | 1 gb | 1
317 | EKS 40x20/9-3f |  | 1 gb | 1
318 | EKS 40x20/12-3f |  | 1 gb | 1
319 | EKS 40x20/15-3f |  | 1 gb | 1
320 | EKS 50x25/3-3f |  | 1 gb | 1
321 | EKS 50x25/6-3f |  | 1 gb | 1
322 | EKS 50x25/9-3f |  | 1 gb | 1
323 | EKS 50x25/12-3f |  | 1 gb | 1
324 | EKS 50x25/15-3f |  | 1 gb | 1
325 | EKS 50x25/18 (9+9)-3f |  | 1 gb | 1
326 | EKS 50x25/21(12+9)-3f |  | 1 gb | 1
327 | EKS 50x25/24 (15+9)-3f |  | 1 gb | 1
328 | EKS 50x25/27 (15+12)-3f |  | 1 gb | 1
329 | EKS 50x25/36 (15+9+12)-3f |  | 1 gb | 1
330 | EKS 50x30/3-3f |  | 1 gb | 1
331 | EKS 50x30/6-3f |  | 1 gb | 1
332 | EKS 50x30/9-3f |  | 1 gb | 1
333 | EKS 50x30/12-3f |  | 1 gb | 1
334 | EKS 50x30/15-3f |  | 1 gb | 1
335 | EKS 50x30/18(9+9)-3f |  | 1 gb | 1
336 | EKS 50x30/21(12+9)-3f |  | 1 gb | 1
337 | EKS 50x30/24(15+9)-3f |  | 1 gb | 1
338 | EKS 50x30/27(15+12)-3f |  | 1 gb | 1
339 | EKS 50x30/30(15+15)-3f |  | 1 gb | 1
340 | EKS 50x30/33(15+18)-3f |  | 1 gb | 1
341 | EKS 50x30/36(15+9+12)-3f |  | 1 gb | 1
342 | EKS 60x30/6-3f |  | 1 gb | 1
343 | EKS 60x30/9-3f |  | 1 gb | 1
344 | EKS 60x30/12-3f |  | 1 gb | 1
345 | EKS 60x30/15-3f |  | 1 gb | 1
346 | EKS 60x30/18(9+9)-3f |  | 1 gb | 1
347 | EKS 60x30/21(12+9)-3f |  | 1 gb | 1
348 | EKS 60x30/24(15+9)-3f |  | 1 gb | 1
349 | EKS 60x30/27(15+12)-3f |  | 1 gb | 1
350 | EKS 60x30/30(15+15)-3f |  | 1 gb | 1
351 | EKS 60x30/33(15+18)-3f |  | 1 gb | 1
352 | EKS 60x30/36(15+9+12)-3f |  | 1 gb | 1
353 | EKS 60x30/42(15+9+18)-3f |  | 1 gb | 1
354 | EKS 60x30/45(15+12+18)-3f |  | 1 gb | 1
355 | EKS 60x30/54(15+9+12+18)-3f |  | 1 gb | 1
356 | EKS 60x35/9-3f |  | 1 gb | 1
357 | EKS 60x35/12-3f |  | 1 gb | 1
358 | EKS 60x35/15-3f |  | 1 gb | 1
359 | EKS 60x35/18(9+9)-3f |  | 1 gb | 1
360 | EKS 60x35/21(12+9)-3f |  | 1 gb | 1
361 | EKS 60x35/24(15+9)-3f |  | 1 gb | 1
362 | EKS 60x35/27(15+12)-3f |  | 1 gb | 1
363 | EKS 60x35/30(15+15)-3f |  | 1 gb | 1
364 | EKS 60x35/33(15+18)-3f |  | 1 gb | 1
365 | EKS 60x35/36(15+9+12)-3f |  | 1 gb | 1
366 | EKS 60x35/39(12+9+18)-3f |  | 1 gb | 1
367 | EKS 60x35/42(15+9+18)-3f |  | 1 gb | 1
368 | EKS 60x35/45(15+12+18)-3f |  | 1 gb | 1
369 | EKS 60x35/48(15+15+18)-3f |  | 1 gb | 1
370 | EKS 60x35/54(15+9+12+18)-3f |  | 1 gb | 1
371 | EKS 70x40/12-3f |  | 1 gb | 1
372 | EKS 70x40/15-3f |  | 1 gb | 1
373 | EKS 70x40/18(9+9)-3f |  | 1 gb | 1
374 | EKS 70x40/21(12+9)-3f |  | 1 gb | 1
375 | EKS 70x40/24(15+9)-3f |  | 1 gb | 1
376 | EKS 70x40/27(15+12)-3f |  | 1 gb | 1
377 | EKS 70x40/30(15+15)-3f |  | 1 gb | 1
378 | EKS 70x40/33(15+18)-3f |  | 1 gb | 1
379 | EKS 70x40/36(15+9+12)-3f |  | 1 gb | 1
380 | EKS 70x40/39(12+9+18)-3f |  | 1 gb | 1
381 | EKS 70x40/45(15+12+18)-3f |  | 1 gb | 1
382 | EKS 70x40/48(15+15+18)-3f |  | 1 gb | 1
383 | EKS 70x40/60(15+12+15+18)-3f |  | 1 gb | 1
384 | EKS 70x40/66(15+15+18+18)-3f |  | 1 gb | 1
385 | EKS 80x50/15-3f |  | 1 gb | 1
386 | EKS 80x50/24(15+9)-3f |  | 1 gb | 1
387 | EKS 80x50/30(15+15)-3f |  | 1 gb | 1
388 | EKS 80x50/36(15+9+12)-3f |  | 1 gb | 1
389 | EKS 80x50/45(15+12+18)-3f |  | 1 gb | 1
390 | EKS 80x50/51(12+9+12+18)-3f |  | 1 gb | 1
391 | EKS 80x50/54(15+9+12+18)-3f |  | 1 gb | 1
392 | EKS 80x50/60(15+12+15+18)-3f |  | 1 gb | 1
393 | EKS 80x50/63(15+12+18+18)-3f |  | 1 gb | 1
394 | EKS 80x50/66(15+15+18+18)-3f |  | 1 gb | 1
395 | EKS 100x50/30(15+15)-3f |  | 1 gb | 1
396 | EKS 100x50/36(15+9+12)-3f |  | 1 gb | 1
397 | EKS 100x50/45(15+12+18)-3f |  | 1 gb | 1
398 | EKS 100x50/54(15+9+12+18)-3f |  | 1 gb | 1
399 | EKS 100x50/90(15+12+18+21+24)-3f |  | 1 gb | 1
Automātika sildītājiem
400 | PULSER Temp. kontrolieris 16A |  | 1 gb | 1
401 | PULSER/D Temp. kontrolieris 16A, DIN sliedēm |  | 1 gb | 1
402 | PULSER DSP Temp. kontrolieris 10A, ar displeju |  | 1 gb | 1
403 | TTC25 Temp. kontrolieris 25A |  | 1 gb | 1
404 | TTC40F Temp. kontrolieris 40A |  | 1 gb | 1
405 | TTC63F Temp. kontroleiris 63A |  | 1 gb | 1
406 | TTC80F Temp. kontroleiris 80A |  | 1 gb | 1
407 | TTC2000 Temp. kontrolieris 25A |  | 1 gb | 1
408 | TT-S1 Papildus jaudas bloks |  | 1 gb | 1
409 | TT-S4/D 4 pakāpju kontrolieris |  | 1 gb | 1
410 | TT-S6/D 6 pakāpju kontrolieris |  | 1 gb | 1
411 | TG-K330 Kanāla sensors |  | 1 gb | 1
412 | TG-K360 Kanāla sensors |  | 1 gb | 1
Automātika sildītājiem
413 | Jaudas kontrolieris El. sildītājam EKR 6.1 |  | 1 gb | 1
414 | Jaudas kontrolieris El. sildītājam EKR 15.1 |  | 1 gb | 1
415 | Jaudas kontrolieris El. sildītājam EKR 15.1 P |  | 1 gb | 1
416 | Jaudas kontrolieris EKR 30 |  | 1 gb | 1
417 | Jaudas kontrolieris EKR 30P |  | 1 gb | 1
418 | Temperatūras devējs TJ-K10K |  | 1 gb | 1
419 | Temp. iestādījums TR 5K ( El. sildītājs EKA NI...) |  | 1 gb | 1

## restes
Paula Stradiņa Klīniskā universitātes slimnīca
Ventilācijas iekārtu materiālu piegāde un remonts
*Ja ventilācijas materiālu tehniskajā specifikācijā norādīts konkrēts preču vai standarta nosaukums vai kāda cita norāde uz specifisku preču izcelsmi, īpašu procesu, zīmolu vai veidu, pretendents var piedāvāt ekvivalentas preces vai atbilstību ekvivalentiem standartiem, kas atbilst tehniskās specifikācijas prasībām un parametriem un nodrošina tehniskajā specifikācijā prasīto darbību. Ja Pasūtītāja prasītais Materiāls vairs nav pārdošanā, Piegādātājam jāpiedāvā augstāka funkcionālā līmeņa ventilācijas materiāli. Tehniskajā specifikācijā norādītās preces Pasūtītājs līguma izpildes laikā var iepirkt tādā apjomā, kāds tam ir nepieciešams.
**Pretendentam savā piedāvājumā jānorāda: 1) piedāvātās preces atbilstība Pasūtītāja izvirzītajai tehniskajai specifikācijai un prasībām; 2) piedāvātās preces nosaukumu un ražotāju.
Pozīcija | Materiālu tehniskā specifikācija* | Pretendenta piedāvājums** | Mērvienība | Skaits | Vienas vienības cena bez PVN, Eur
Alumīnija restes, ar horizontālām, regulējamām žalūzijām
1 | BMA-O 200X100 |  | 1 gb | 1
2 | BMA-O 200X150 |  | 1 gb | 1
3 | BMA-O 300X100 |  | 1 gb | 1
4 | BMA-O 300X150 |  | 1 gb | 1
5 | BMA-O 300X200 |  | 1 gb | 1
6 | BMA-O 400X100 |  | 1 gb | 1
7 | BMA-O 400X150 |  | 1 gb | 1
8 | BMA-O 400X200 |  | 1 gb | 1
9 | BMA-O 400X300 |  | 1 gb | 1
10 | BMA-O 500X100 |  | 1 gb | 1
11 | BMA-O 500X150 |  | 1 gb | 1
12 | BMA-O 500X200 |  | 1 gb | 1
13 | BMA-O 500X300 |  | 1 gb | 1
14 | BMA-O 500X400 |  | 1 gb | 1
15 | BMA-O 600X100 |  | 1 gb | 1
16 | BMA-O 600X150 |  | 1 gb | 1
17 | BMA-O 600X200 |  | 1 gb | 1
18 | BMA-O 600X300 |  | 1 gb | 1
19 | BMA-O 600X400 |  | 1 gb | 1
20 | BMA-O 600X500 |  | 1 gb | 1
21 | BMA-O 700X100 |  | 1 gb | 1
22 | BMA-O 700X150 |  | 1 gb | 1
23 | BMA-O 700X200 |  | 1 gb | 1
24 | BMA-O 700X300 |  | 1 gb | 1
25 | BMA-O 700X400 |  | 1 gb | 1
26 | BMA-O 800X100 |  | 1 gb | 1
27 | BMA-O 800X150 |  | 1 gb | 1
28 | BMA-O 800X200 |  | 1 gb | 1
29 | BMA-O 800X300 |  | 1 gb | 1
30 | BMA-O 800X400 |  | 1 gb | 1
31 | BMA-O 800X500 |  | 1 gb | 1
32 | BMA-O 1000X100 |  | 1 gb | 1
33 | BMA-O 1000X150 |  | 1 gb | 1
34 | BMA-O 1000X200 |  | 1 gb | 1
35 | BMA-O 1000X300 |  | 1 gb | 1
36 | BMA-O 1000X400 |  | 1 gb | 1
37 | BMA-O 1000X500 |  | 1 gb | 1
Alumīnija restes, ar vertikālām, regulējamām žalūzijām
38 | BMA-V 200X100 |  | 1 gb | 1
39 | BMA-V 200X150 |  | 1 gb | 1
40 | BMA-V 300X100 |  | 1 gb | 1
41 | BMA-V 300X150 |  | 1 gb | 1
42 | BMA-V 300X200 |  | 1 gb | 1
43 | BMA-V 400X100 |  | 1 gb | 1
44 | BMA-V 400X150 |  | 1 gb | 1
45 | BMA-V 400X200 |  | 1 gb | 1
46 | BMA-V 400X300 |  | 1 gb | 1
47 | BMA-V 500X100 |  | 1 gb | 1
48 | BMA-V 500X150 |  | 1 gb | 1
49 | BMA-V 500X200 |  | 1 gb | 1
50 | BMA-V 500X300 |  | 1 gb | 1
51 | BMA-V 500X400 |  | 1 gb | 1
52 | BMA-V 600X100 |  | 1 gb | 1
53 | BMA-V 600X150 |  | 1 gb | 1
54 | BMA-V 600X200 |  | 1 gb | 1
55 | BMA-V 600X300 |  | 1 gb | 1
56 | BMA-V 600X400 |  | 1 gb | 1
57 | BMA-V 600X500 |  | 1 gb | 1
58 | BMA-V 700X100 |  | 1 gb | 1
59 | BMA-V 700X150 |  | 1 gb | 1
60 | BMA-V 700X200 |  | 1 gb | 1
61 | BMA-V 700X300 |  | 1 gb | 1
62 | BMA-V 700X400 |  | 1 gb | 1
63 | BMA-V 800X100 |  | 1 gb | 1
64 | BMA-V 800X150 |  | 1 gb | 1
65 | BMA-V 800X200 |  | 1 gb | 1
66 | BMA-V 800X300 |  | 1 gb | 1
67 | BMA-V 800X400 |  | 1 gb | 1
68 | BMA-V 800X500 |  | 1 gb | 1
69 | BMA-V 1000X100 |  | 1 gb | 1
70 | BMA-V 1000X150 |  | 1 gb | 1
71 | BMA-V 1000X200 |  | 1 gb | 1
72 | BMA-V 1000X300 |  | 1 gb | 1
73 | BMA-V 1000X400 |  | 1 gb | 1
74 | BMA-V 1000X500 |  | 1 gb | 1
Alumīnija restes, ar horizontālām un vertikālām regulējamām žalūzijām
75 | BMA-OV 200X100 |  | 1 gb | 1
76 | BMA-OV 200X150 |  | 1 gb | 1
77 | BMA-OV 300X100 |  | 1 gb | 1
78 | BMA-OV 300X150 |  | 1 gb | 1
79 | BMA-OV 300X200 |  | 1 gb | 1
80 | BMA-OV 400X100 |  | 1 gb | 1
81 | BMA-OV 400X150 |  | 1 gb | 1
82 | BMA-OV 400X200 |  | 1 gb | 1
83 | BMA-OV 400X300 |  | 1 gb | 1
84 | BMA-OV 500X100 |  | 1 gb | 1
85 | BMA-OV 500X150 |  | 1 gb | 1
86 | BMA-OV 500X200 |  | 1 gb | 1
87 | BMA-OV 500X300 |  | 1 gb | 1
88 | BMA-OV 500X400 |  | 1 gb | 1
89 | BMA-OV 600X100 |  | 1 gb | 1
90 | BMA-OV 600X150 |  | 1 gb | 1
91 | BMA-OV 600X200 |  | 1 gb | 1
92 | BMA-OV 600X300 |  | 1 gb | 1
93 | BMA-OV 600X400 |  | 1 gb | 1
94 | BMA-OV 600X500 |  | 1 gb | 1
95 | BMA-OV 700X100 |  | 1 gb | 1
96 | BMA-OV 700X150 |  | 1 gb | 1
97 | BMA-OV 700X200 |  | 1 gb | 1
98 | BMA-OV 700X300 |  | 1 gb | 1
99 | BMA-OV 700X400 |  | 1 gb | 1
100 | BMA-OV 800X100 |  | 1 gb | 1
101 | BMA-OV 800X150 |  | 1 gb | 1
102 | BMA-OV 800X200 |  | 1 gb | 1
103 | BMA-OV 800X300 |  | 1 gb | 1
104 | BMA-OV 800X400 |  | 1 gb | 1
105 | BMA-OV 800X500 |  | 1 gb | 1
106 | BMA-OV 1000X100 |  | 1 gb | 1
107 | BMA-OV 1000X150 |  | 1 gb | 1
108 | BMA-OV 1000X200 |  | 1 gb | 1
109 | BMA-OV 1000X300 |  | 1 gb | 1
110 | BMA-OV 1000X400 |  | 1 gb | 1
111 | BMA-OV 1000X500 |  | 1 gb | 1
Alumīnija restes, ar horizontālām un vertikālām regulējamām žalūzijām
112 | BMA-VO 200X100 |  | 1 gb | 1
113 | BMA-VO 200X150 |  | 1 gb | 1
114 | BMA-VO 200X200 |  | 1 gb | 1
115 | BMA-VO 250X100 |  | 1 gb | 1
116 | BMA-VO 300X100 |  | 1 gb | 1
117 | BMA-VO 300X150 |  | 1 gb | 1
118 | BMA-VO 300X200 |  | 1 gb | 1
119 | BMA-VO 300X300 |  | 1 gb | 1
120 | BMA-VO 400X100 |  | 1 gb | 1
121 | BMA-VO 400X150 |  | 1 gb | 1
122 | BMA-VO 400X200 |  | 1 gb | 1
123 | BMA-VO 400X300 |  | 1 gb | 1
124 | BMA-VO 500X100 |  | 1 gb | 1
125 | BMA-VO 500X150 |  | 1 gb | 1
126 | BMA-VO 500X200 |  | 1 gb | 1
127 | BMA-VO 500X300 |  | 1 gb | 1
128 | BMA-VO 500X400 |  | 1 gb | 1
129 | BMA-VO 600X100 |  | 1 gb | 1
130 | BMA-VO 600X150 |  | 1 gb | 1
131 | BMA-VO 600X200 |  | 1 gb | 1
132 | BMA-VO 600X300 |  | 1 gb | 1
133 | BMA-VO 600X400 |  | 1 gb | 1
134 | BMA-VO 600X500 |  | 1 gb | 1
135 | BMA-VO 700X100 |  | 1 gb | 1
136 | BMA-VO 700X150 |  | 1 gb | 1
137 | BMA-VO 700X200 |  | 1 gb | 1
138 | BMA-VO 700X300 |  | 1 gb | 1
139 | BMA-VO 700X400 |  | 1 gb | 1
140 | BMA-VO 800X100 |  | 1 gb | 1
141 | BMA-VO 800X150 |  | 1 gb | 1
142 | BMA-VO 800X200 |  | 1 gb | 1
143 | BMA-VO 800X300 |  | 1 gb | 1
144 | BMA-VO 800X400 |  | 1 gb | 1
145 | BMA-VO 800X500 |  | 1 gb | 1
146 | BMA-VO 1000X100 |  | 1 gb | 1
147 | BMA-VO 1000X150 |  | 1 gb | 1
148 | BMA-VO 1000X200 |  | 1 gb | 1
149 | BMA-VO 1000X300 |  | 1 gb | 1
150 | BMA-VO 1000X400 |  | 1 gb | 1
151 | BMA-VO 1000X500 |  | 1 gb | 1
Dzelzs restes, ar horizontālām, regulējamām žalūzijām
152 | BM-O 200X100 |  | 1 gb | 1
153 | BM-O 200X150 |  | 1 gb | 1
154 | BM-O 250X200 |  | 1 gb | 1
155 | BM-O 300X100 |  | 1 gb | 1
156 | BM-O 300X150 |  | 1 gb | 1
157 | BM-O 300X200 |  | 1 gb | 1
158 | BM-O 400X100 |  | 1 gb | 1
159 | BM-O 400X150 |  | 1 gb | 1
160 | BM-O 400X200 |  | 1 gb | 1
161 | BM-O 400X300 |  | 1 gb | 1
162 | BM-O 500X100 |  | 1 gb | 1
163 | BM-O 500X150 |  | 1 gb | 1
164 | BM-O 500X200 |  | 1 gb | 1
165 | BM-O 500X300 |  | 1 gb | 1
166 | BM-O 500X400 |  | 1 gb | 1
167 | BM-O 600X100 |  | 1 gb | 1
168 | BM-O 600X150 |  | 1 gb | 1
169 | BM-O 600X200 |  | 1 gb | 1
170 | BM-O 600X300 |  | 1 gb | 1
171 | BM-O 600X400 |  | 1 gb | 1
172 | BM-O 600X500 |  | 1 gb | 1
173 | BM-O 700X100 |  | 1 gb | 1
174 | BM-O 700X150 |  | 1 gb | 1
175 | BM-O 700X200 |  | 1 gb | 1
176 | BM-O 700X300 |  | 1 gb | 1
177 | BM-O 700X400 |  | 1 gb | 1
178 | BM-O 800X100 |  | 1 gb | 1
179 | BM-O 800X150 |  | 1 gb | 1
180 | BM-O 800X200 |  | 1 gb | 1
181 | BM-O 800X300 |  | 1 gb | 1
182 | BM-O 800X400 |  | 1 gb | 1
183 | BM-O 800X500 |  | 1 gb | 1
184 | BM-O 1000X100 |  | 1 gb | 1
185 | BM-O 1000X150 |  | 1 gb | 1
186 | BM-O 1000X200 |  | 1 gb | 1
187 | BM-O 1000X300 |  | 1 gb | 1
188 | BM-O 1000X400 |  | 1 gb | 1
189 | BM-O 1000X500 |  | 1 gb | 1
Dzelzs restes, ar vertikālām, regulējamām žalūzijām
190 | BM-V 200X100 |  | 1 gb | 1
191 | BM-V 200X150 |  | 1 gb | 1
192 | BM-V 300X100 |  | 1 gb | 1
193 | BM-V 300X150 |  | 1 gb | 1
194 | BM-V 300X200 |  | 1 gb | 1
195 | BM-V 400X100 |  | 1 gb | 1
196 | BM-V 400X150 |  | 1 gb | 1
197 | BM-V 400X200 |  | 1 gb | 1
198 | BM-V 400X300 |  | 1 gb | 1
199 | BM-V 500X100 |  | 1 gb | 1
200 | BM-V 500X150 |  | 1 gb | 1
201 | BM-V 500X200 |  | 1 gb | 1
202 | BM-V 500X300 |  | 1 gb | 1
203 | BM-V 500X400 |  | 1 gb | 1
204 | BM-V 600X100 |  | 1 gb | 1
205 | BM-V 600X150 |  | 1 gb | 1
206 | BM-V 600X200 |  | 1 gb | 1
207 | BM-V 600X300 |  | 1 gb | 1
208 | BM-V 600X400 |  | 1 gb | 1
209 | BM-V 600X500 |  | 1 gb | 1
210 | BM-V 700X100 |  | 1 gb | 1
211 | BM-V 700X150 |  | 1 gb | 1
212 | BM-V 700X200 |  | 1 gb | 1
213 | BM-V 700X300 |  | 1 gb | 1
214 | BM-V 700X400 |  | 1 gb | 1
215 | BM-V 800X100 |  | 1 gb | 1
216 | BM-V 800X150 |  | 1 gb | 1
217 | BM-V 800X200 |  | 1 gb | 1
218 | BM-V 800X300 |  | 1 gb | 1
219 | BM-V 800X400 |  | 1 gb | 1
220 | BM-V 800X500 |  | 1 gb | 1
221 | BM-V 1000X100 |  | 1 gb | 1
222 | BM-V 1000X150 |  | 1 gb | 1
223 | BM-V 1000X200 |  | 1 gb | 1
224 | BM-V 1000X300 |  | 1 gb | 1
225 | BM-V 1000X400 |  | 1 gb | 1
226 | BM-V 1000X500 |  | 1 gb | 1
Dzelzs restes, ar horizontālām un vertikālām regulējamām žalūzijām
227 | BM-OV 200X100 |  | 1 gb | 1
228 | BM-OV 200X150 |  | 1 gb | 1
229 | BM-OV 300X100 |  | 1 gb | 1
230 | BM-OV 300X150 |  | 1 gb | 1
231 | BM-OV 400X100 |  | 1 gb | 1
232 | BM-OV 400X150 |  | 1 gb | 1
233 | BM-OV 400X150 |  | 1 gb | 1
234 | BM-OV 400X200 |  | 1 gb | 1
235 | BM-OV 400X300 |  | 1 gb | 1
236 | BM-OV 500X100 |  | 1 gb | 1
237 | BM-OV 500X150 |  | 1 gb | 1
238 | BM-OV 500X200 |  | 1 gb | 1
239 | BM-OV 500X300 |  | 1 gb | 1
240 | BM-OV 500X400 |  | 1 gb | 1
241 | BM-OV 600X100 |  | 1 gb | 1
242 | BM-OV 600X150 |  | 1 gb | 1
243 | BM-OV 600X200 |  | 1 gb | 1
244 | BM-OV 600X300 |  | 1 gb | 1
245 | BM-OV 600X400 |  | 1 gb | 1
246 | BM-OV 600X500 |  | 1 gb | 1
247 | BM-OV 700X100 |  | 1 gb | 1
248 | BM-OV 700X150 |  | 1 gb | 1
249 | BM-OV 700X200 |  | 1 gb | 1
250 | BM-OV 700X300 |  | 1 gb | 1
251 | BM-OV 700X400 |  | 1 gb | 1
252 | BM-OV 800X100 |  | 1 gb | 1
253 | BM-OV 800X150 |  | 1 gb | 1
254 | BM-OV 800X200 |  | 1 gb | 1
255 | BM-OV 800X300 |  | 1 gb | 1
256 | BM-OV 800X400 |  | 1 gb | 1
257 | BM-OV 800X500 |  | 1 gb | 1
258 | BM-OV 1000X100 |  | 1 gb | 1
259 | BM-OV 1000X150 |  | 1 gb | 1
260 | BM-OV 1000X200 |  | 1 gb | 1
261 | BM-OV 1000X300 |  | 1 gb | 1
262 | BM-OV 1000X400 |  | 1 gb | 1
263 | BM-OV 1000X500 |  | 1 gb | 1
Dzelzs restes, ar horizontālām un vertikālām regulējamām žalūzijām
264 | BM-VO 200X100 |  | 1 gb | 1
265 | BM-VO 200X150 |  | 1 gb | 1
266 | BM-VO 300X100 |  | 1 gb | 1
267 | BM-VO 300X150 |  | 1 gb | 1
268 | BM-VO 300X200 |  | 1 gb | 1
269 | BM-VO 300X200 |  | 1 gb | 1
270 | BM-VO 400X100 |  | 1 gb | 1
271 | BM-VO 400X150 |  | 1 gb | 1
272 | BM-VO 400X200 |  | 1 gb | 1
273 | BM-VO 400X300 |  | 1 gb | 1
274 | BM-VO 500X100 |  | 1 gb | 1
275 | BM-VO 500X150 |  | 1 gb | 1
276 | BM-VO 500X200 |  | 1 gb | 1
277 | BM-VO 500X300 |  | 1 gb | 1
278 | BM-VO 500X400 |  | 1 gb | 1
279 | BM-VO 600X100 |  | 1 gb | 1
280 | BM-VO 600X150 |  | 1 gb | 1
281 | BM-VO 600X200 |  | 1 gb | 1
282 | BM-VO 600X300 |  | 1 gb | 1
283 | BM-VO 600X400 |  | 1 gb | 1
284 | BM-VO 600X500 |  | 1 gb | 1
285 | BM-VO 700X100 |  | 1 gb | 1
286 | BM-VO 700X150 |  | 1 gb | 1
287 | BM-VO 700X200 |  | 1 gb | 1
288 | BM-VO 700X300 |  | 1 gb | 1
289 | BM-VO 700X400 |  | 1 gb | 1
290 | BM-VO 800X100 |  | 1 gb | 1
291 | BM-VO 800X150 |  | 1 gb | 1
292 | BM-VO 800X200 |  | 1 gb | 1
293 | BM-VO 800X300 |  | 1 gb | 1
294 | BM-VO 800X400 |  | 1 gb | 1
295 | BM-VO 800X500 |  | 1 gb | 1
296 | BM-VO 1000X100 |  | 1 gb | 1
297 | BM-VO 1000X150 |  | 1 gb | 1
298 | BM-VO 1000X200 |  | 1 gb | 1
299 | BM-VO 1000X300 |  | 1 gb | 1
300 | BM-VO 1000X400 |  | 1 gb | 1
301 | BM-VO 1000X500 |  | 1 gb | 1
Alumīnija restes ar 0° leņķī fiksētām horizontālām žalūzijām
302 | LAF10 200X100 |  | 1 gb | 1
303 | LAF10 300X100 |  | 1 gb | 1
304 | LAF10 400X100 |  | 1 gb | 1
305 | LAF10 400X125 |  | 1 gb | 1
306 | LAF10 400X150 |  | 1 gb | 1
307 | LAF10 400X200 |  | 1 gb | 1
308 | LAF10 400X75 |  | 1 gb | 1
309 | LAF10 500X100 |  | 1 gb | 1
310 | LAF10 500X125 |  | 1 gb | 1
311 | LAF10 500X150 |  | 1 gb | 1
312 | LAF10 500X200 |  | 1 gb | 1
313 | LAF10 500X300 |  | 1 gb | 1
314 | LAF10 500X75 |  | 1 gb | 1
315 | LAF10 600X100 |  | 1 gb | 1
316 | LAF10 600X125 |  | 1 gb | 1
317 | LAF10 600X150 |  | 1 gb | 1
318 | LAF10 600X200 |  | 1 gb | 1
319 | LAF10 600X300 |  | 1 gb | 1
320 | LAF10 600X75 |  | 1 gb | 1
321 | LAF10 800X100 |  | 1 gb | 1
322 | LAF10 800X125 |  | 1 gb | 1
323 | LAF10 800X150 |  | 1 gb | 1
324 | LAF10 800X200 |  | 1 gb | 1
325 | LAF10 800X300 |  | 1 gb | 1
326 | LAF10 800X75 |  | 1 gb | 1
327 | LAF10 1000X100 |  | 1 gb | 1
328 | LAF10 1000X125 |  | 1 gb | 1
329 | LAF10 1000X150 |  | 1 gb | 1
330 | LAF10 1000X200 |  | 1 gb | 1
331 | LAF10 1000X300 |  | 1 gb | 1
332 | LAF10 1000X75 |  | 1 gb | 1
Alumīnija restes ar 15° leņķī fiksētām horizontālām žalūzijām
333 | LAF15 200X100 |  | 1 gb | 1
334 | LAF15 300X100 |  | 1 gb | 1
335 | LAF15 400X100 |  | 1 gb | 1
336 | LAF15 400X125 |  | 1 gb | 1
337 | LAF15 400X150 |  | 1 gb | 1
338 | LAF15 400X200 |  | 1 gb | 1
339 | LAF15 400X75 |  | 1 gb | 1
340 | LAF15 500X100 |  | 1 gb | 1
341 | LAF15 500X125 |  | 1 gb | 1
342 | LAF15 500X150 |  | 1 gb | 1
343 | LAF15 500X200 |  | 1 gb | 1
344 | LAF15 500X300 |  | 1 gb | 1
345 | LAF15 500X75 |  | 1 gb | 1
346 | LAF15 600X100 |  | 1 gb | 1
347 | LAF15 600X125 |  | 1 gb | 1
348 | LAF15 600X150 |  | 1 gb | 1
349 | LAF15 600X200 |  | 1 gb | 1
350 | LAF15 600X300 |  | 1 gb | 1
351 | LAF15 600X75 |  | 1 gb | 1
352 | LAF15 800X100 |  | 1 gb | 1
353 | LAF15 800X125 |  | 1 gb | 1
354 | LAF15 800X150 |  | 1 gb | 1
355 | LAF15 800X200 |  | 1 gb | 1
356 | LAF15 800X300 |  | 1 gb | 1
357 | LAF15 800X75 |  | 1 gb | 1
358 | LAF15 1000X100 |  | 1 gb | 1
359 | LAF15 1000X150 |  | 1 gb | 1
360 | LAF15 1000X200 |  | 1 gb | 1
361 | LAF15 1000X300 |  | 1 gb | 1
362 | LAF15 1000X125 |  | 1 gb | 1
363 | LAF15 1000X75 |  | 1 gb | 1
Alumīnija restes ar 0° leņķī fiksētām horizontālām žalūzijām un vertikālām regulējamām žalūzijām
264 | LAF20 200X100 |  | 1 gb | 1
265 | LAF20 300X100 |  | 1 gb | 1
266 | LAF20 400X100 |  | 1 gb | 1
267 | LAF20 400X125 |  | 1 gb | 1
268 | LAF20 400X150 |  | 1 gb | 1
269 | LAF20 400X200 |  | 1 gb | 1
270 | LAF20 400X75 |  | 1 gb | 1
271 | LAF20 500X100 |  | 1 gb | 1
272 | LAF20 500X125 |  | 1 gb | 1
273 | LAF20 500X150 |  | 1 gb | 1
274 | LAF20 500X200 |  | 1 gb | 1
275 | LAF20 500X300 |  | 1 gb | 1
276 | LAF20 500X75 |  | 1 gb | 1
277 | LAF20 600X100 |  | 1 gb | 1
278 | LAF20 600X125 |  | 1 gb | 1
279 | LAF20 600X150 |  | 1 gb | 1
280 | LAF20 600X200 |  | 1 gb | 1
281 | LAF20 600X300 |  | 1 gb | 1
282 | LAF20 600X75 |  | 1 gb | 1
283 | LAF20 800X100 |  | 1 gb | 1
284 | LAF20 800X125 |  | 1 gb | 1
285 | LAF20 800X150 |  | 1 gb | 1
286 | LAF20 800X200 |  | 1 gb | 1
287 | LAF20 800X300 |  | 1 gb | 1
288 | LAF20 800X75 |  | 1 gb | 1
289 | LAF20 1000X100 |  | 1 gb | 1
290 | LAF20 1000X125 |  | 1 gb | 1
291 | LAF20 1000X150 |  | 1 gb | 1
292 | LAF20 1000X200 |  | 1 gb | 1
293 | LAF20 1000X300 |  | 1 gb | 1
294 | LAF20 1000X75 |  | 1 gb | 1
Alumīnija restes ar 15° leņķī fiksētām horizontālām žalūzijām un vertikālām regulējamām žalūzijām
295 | LAF25 200X100 |  | 1 gb | 1
296 | LAF25 300X100 |  | 1 gb | 1
297 | LAF25 400X100 |  | 1 gb | 1
298 | LAF25 400X125 |  | 1 gb | 1
299 | LAF25 400X150 |  | 1 gb | 1
300 | LAF25 400X200 |  | 1 gb | 1
301 | LAF25 400X75 |  | 1 gb | 1
302 | LAF25 500X100 |  | 1 gb | 1
303 | LAF25 500X125 |  | 1 gb | 1
304 | LAF25 500X150 |  | 1 gb | 1
305 | LAF25 500X200 |  | 1 gb | 1
306 | LAF25 500X300 |  | 1 gb | 1
307 | LAF25 500X75 |  | 1 gb | 1
308 | LAF25 600X100 |  | 1 gb | 1
309 | LAF25 600X125 |  | 1 gb | 1
310 | LAF25 600X150 |  | 1 gb | 1
311 | LAF25 600X200 |  | 1 gb | 1
312 | LAF25 600X300 |  | 1 gb | 1
313 | LAF25 600X75 |  | 1 gb | 1
314 | LAF25 800X100 |  | 1 gb | 1
315 | LAF25 800X125 |  | 1 gb | 1
316 | LAF25 800X150 |  | 1 gb | 1
317 | LAF25 800X200 |  | 1 gb | 1
318 | LAF25 800X300 |  | 1 gb | 1
319 | LAF25 800X75 |  | 1 gb | 1
320 | LAF25 1000X100 |  | 1 gb | 1
321 | LAF25 1000X125 |  | 1 gb | 1
322 | LAF25 1000X150 |  | 1 gb | 1
323 | LAF25 1000X200 |  | 1 gb | 1
324 | LAF25 1000X300 |  | 1 gb | 1
325 | LAF25 1000X75 |  | 1 gb | 1
Alumīnija restes ar krustiskām fiksētām žalūzijām
326 | GMA 200X100 |  | 1 gb | 1
327 | GMA 200X150 |  | 1 gb | 1
328 | GMA 200X200 |  | 1 gb | 1
329 | GMA 200X300 |  | 1 gb | 1
330 | GMA 200X400 |  | 1 gb | 1
331 | GMA 200X500 |  | 1 gb | 1
332 | GMA 200X600 |  | 1 gb | 1
333 | GMA 200X800 |  | 1 gb | 1
334 | GMA 300X100 |  | 1 gb | 1
335 | GMA 300X150 |  | 1 gb | 1
336 | GMA 300X200 |  | 1 gb | 1
337 | GMA 300X300 |  | 1 gb | 1
338 | GMA 300X400 |  | 1 gb | 1
339 | GMA 300X500 |  | 1 gb | 1
340 | GMA 300X600 |  | 1 gb | 1
341 | GMA 300X800 |  | 1 gb | 1
342 | GMA 400X100 |  | 1 gb | 1
343 | GMA 400X150 |  | 1 gb | 1
344 | GMA 400X200 |  | 1 gb | 1
345 | GMA 400X300 |  | 1 gb | 1
346 | GMA 400X400 |  | 1 gb | 1
347 | GMA 400X500 |  | 1 gb | 1
348 | GMA 400X600 |  | 1 gb | 1
349 | GMA 400X800 |  | 1 gb | 1
350 | GMA 500X100 |  | 1 gb | 1
351 | GMA 500X150 |  | 1 gb | 1
352 | GMA 500X200 |  | 1 gb | 1
353 | GMA 500X300 |  | 1 gb | 1
354 | GMA 500X400 |  | 1 gb | 1
355 | GMA 500X500 |  | 1 gb | 1
356 | GMA 500X600 |  | 1 gb | 1
357 | GMA 500X800 |  | 1 gb | 1
358 | GMA 600X100 |  | 1 gb | 1
359 | GMA 600X150 |  | 1 gb | 1
360 | GMA 600X200 |  | 1 gb | 1
361 | GMA 600X300 |  | 1 gb | 1
362 | GMA 600X400 |  | 1 gb | 1
363 | GMA 600X500 |  | 1 gb | 1
364 | GMA 600X600 |  | 1 gb | 1
365 | GMA 600X800 |  | 1 gb | 1
366 | GMA 800X100 |  | 1 gb | 1
367 | GMA 800X150 |  | 1 gb | 1
368 | GMA 800X200 |  | 1 gb | 1
369 | GMA 800X300 |  | 1 gb | 1
370 | GMA 800X400 |  | 1 gb | 1
371 | GMA 800X500 |  | 1 gb | 1
372 | GMA 800X600 |  | 1 gb | 1
373 | GMA 800X800 |  | 1 gb | 1
374 | GMA 1000X100 |  | 1 gb | 1
375 | GMA 1000X150 |  | 1 gb | 1
376 | GMA 1000X200 |  | 1 gb | 1
377 | GMA 1000X300 |  | 1 gb | 1
378 | GMA 1000X400 |  | 1 gb | 1
379 | GMA 1000X500 |  | 1 gb | 1
380 | GMA 1000X600 |  | 1 gb | 1
381 | GMA 1000X800 |  | 1 gb | 1
382 | GMA 1200X100 |  | 1 gb | 1
383 | GMA 1200X150 |  | 1 gb | 1
384 | GMA 1200X200 |  | 1 gb | 1
385 | GMA 1200X300 |  | 1 gb | 1
386 | GMA 1200X400 |  | 1 gb | 1
387 | GMA 1200X500 |  | 1 gb | 1
388 | GMA 1200X600 |  | 1 gb | 1
389 | GMA 1200X800 |  | 1 gb | 1
Rāmis restēm BM, BMA, LAF, GMA
390 | CT 200X100 |  | 1 gb | 1
391 | CT 300X100 |  | 1 gb | 1
392 | CT 300X150 |  | 1 gb | 1
393 | CT 300X200 |  | 1 gb | 1
394 | CT 400X100 |  | 1 gb | 1
395 | CT 400X150 |  | 1 gb | 1
396 | CT 400X200 |  | 1 gb | 1
397 | CT 400X300 |  | 1 gb | 1
398 | CT 500X100 |  | 1 gb | 1
399 | CT 500X150 |  | 1 gb | 1
400 | CT 500X200 |  | 1 gb | 1
401 | CT 500X300 |  | 1 gb | 1
402 | CT 500X400 |  | 1 gb | 1
403 | CT 600X100 |  | 1 gb | 1
404 | CT 600X150 |  | 1 gb | 1
405 | CT 600X200 |  | 1 gb | 1
406 | CT 600X300 |  | 1 gb | 1
407 | CT 600X400 |  | 1 gb | 1
408 | CT 600X500 |  | 1 gb | 1
409 | CT 700X100 |  | 1 gb | 1
410 | CT 700X200 |  | 1 gb | 1
411 | CT 700X300 |  | 1 gb | 1
412 | CT 700X400 |  | 1 gb | 1
413 | CT 800X100 |  | 1 gb | 1
414 | CT 800X150 |  | 1 gb | 1
415 | CT 800X200 |  | 1 gb | 1
416 | CT 800X300 |  | 1 gb | 1
417 | CT 800X400 |  | 1 gb | 1
418 | CT 800X500 |  | 1 gb | 1
419 | CT 1000X150 |  | 1 gb | 1
420 | CT 1000X200 |  | 1 gb | 1
421 | CT 1000X300 |  | 1 gb | 1
422 | CT 1000X400 |  | 1 gb | 1
423 | CT 1000X500 |  | 1 gb | 1
Restes uzstādīšanai uz apaļiem gaisa vadiem ar vertikālām žalūzijām - universālas
424 | BMC1-V 200X100 |  | 1 gb | 1
425 | BMC1-V 300X100 |  | 1 gb | 1
426 | BMC1-V 300X150 |  | 1 gb | 1
427 | BMC1-V 400X100 |  | 1 gb | 1
428 | BMC1-V 400X150 |  | 1 gb | 1
429 | BMC1-V 400X200 |  | 1 gb | 1
430 | BMC1-V 500X100 |  | 1 gb | 1
431 | BMC1-V 500X150 |  | 1 gb | 1
432 | BMC1-V 500X200 |  | 1 gb | 1
433 | BMC1-V 600X100 |  | 1 gb | 1
434 | BMC1-V 600X150 |  | 1 gb | 1
435 | BMC1-V 600X200 |  | 1 gb | 1
436 | BMC1-V 800X100 |  | 1 gb | 1
437 | BMC1-V 800X150 |  | 1 gb | 1
438 | BMC1-V 800X200 |  | 1 gb | 1
439 | BMC1-V 1000X100 |  | 1 gb | 1
440 | BMC1-V 1000X150 |  | 1 gb | 1
441 | BMC1-V 1000X200 |  | 1 gb | 1
Restes uzstādīšanai uz apaļiem gaisa vadiem ar vertikālām un horizontālām žalūzijām - universālas
442 | BMC1-VO 200X100 |  | 1 gb | 1
443 | BMC1-VO 200X150 |  | 1 gb | 1
444 | BMC1-VO 300X100 |  | 1 gb | 1
445 | BMC1-VO 300X150 |  | 1 gb | 1
446 | BMC1-VO 300X200 |  | 1 gb | 1
447 | BMC1-VO 400X100 |  | 1 gb | 1
448 | BMC1-VO 400X150 |  | 1 gb | 1
449 | BMC1-VO 400X200 |  | 1 gb | 1
450 | BMC1-VO 500X100 |  | 1 gb | 1
451 | BMC1-VO 500X150 |  | 1 gb | 1
452 | BMC1-VO 500X200 |  | 1 gb | 1
453 | BMC1-VO 600X100 |  | 1 gb | 1
454 | BMC1-VO 600X150 |  | 1 gb | 1
455 | BMC1-VO 600X200 |  | 1 gb | 1
456 | BMC1-VO 800X100 |  | 1 gb | 1
457 | BMC1-VO 800X150 |  | 1 gb | 1
458 | BMC1-VO 800X200 |  | 1 gb | 1
459 | BMC1-VO 1000X100 |  | 1 gb | 1
460 | BMC1-VO 1000X150 |  | 1 gb | 1
461 | BMC1-VO 1000X200 |  | 1 gb | 1

## Difuzori
Paula Stradiņa Klīniskā universitātes slimnīca
Ventilācijas iekārtu materiālu piegāde un remonts
*Ja ventilācijas materiālu tehniskajā specifikācijā norādīts konkrēts preču vai standarta nosaukums vai kāda cita norāde uz specifisku preču izcelsmi, īpašu procesu, zīmolu vai veidu, pretendents var piedāvāt ekvivalentas preces vai atbilstību ekvivalentiem standartiem, kas atbilst tehniskās specifikācijas prasībām un parametriem un nodrošina tehniskajā specifikācijā prasīto darbību. Ja Pasūtītāja prasītais Materiāls vairs nav pārdošanā, Piegādātājam jāpiedāvā augstāka funkcionālā līmeņa ventilācijas materiāli. Tehniskajā specifikācijā norādītās preces Pasūtītājs līguma izpildes laikā var iepirkt tādā apjomā, kāds tam ir nepieciešams.
**Pretendentam savā piedāvājumā jānorāda: 1) piedāvātās preces atbilstība Pasūtītāja izvirzītajai tehniskajai specifikācijai un prasībām; 2) piedāvātās preces nosaukumu un ražotāju.
Pozīcija | Materiālu tehniskā specifikācija* | Pretendenta piedāvājums** | Mērvienība | Skaits | Vienas vienības cena bez PVN, Eur
Nosūces difuzori
1 | DVS 100 |  | 1 gb | 1
2 | DVS 125 |  | 1 gb | 1
3 | DVS 160 |  | 1 gb | 1
4 | DVS 200 |  | 1 gb | 1
5 | DVS 250 |  | 1 gb | 1
Pieplūdes difuzori
6 | DVS-P 100 |  | 1 gb | 1
7 | DVS-P 125 |  | 1 gb | 1
8 | DVS-P 160 |  | 1 gb | 1
9 | DVS-P 200 |  | 1 gb | 1
10 | DVS-P 250 |  | 1 gb | 1
Daļēji perforēts, kantains gaisa sadalītājs
11 | REK-100 |  | 1 gb | 1
12 | REK-125 |  | 1 gb | 1
13 | REK-160 |  | 1 gb | 1
14 | REK-200 |  | 1 gb | 1
15 | REK-250 |  | 1 gb | 1
16 | REK-315 |  | 1 gb | 1
17 | REK-400 |  | 1 gb | 1
Neperforēts, kantains gaisa sadalītājs
18 | LEK-100 |  | 1 gb | 1
19 | LEK-125 |  | 1 gb | 1
20 | LEK-160 |  | 1 gb | 1
21 | LEK-200 |  | 1 gb | 1
22 | LEK-250 |  | 1 gb | 1
23 | LEK-315 |  | 1 gb | 1
24 | LEK-400 |  | 1 gb | 1
Regulējams daudzkonusu gaisa sadalītājs
25 | DC 100 |  | 1 gb | 1
26 | DC 150 |  | 1 gb | 1
27 | DC 160 |  | 1 gb | 1
28 | DC 200 |  | 1 gb | 1
29 | DC 250 |  | 1 gb | 1
30 | DC 300 |  | 1 gb | 1
31 | DC 315 |  | 1 gb | 1
32 | DC 350 |  | 1 gb | 1
33 | DC 400 |  | 1 gb | 1
34 | DC 450 |  | 1 gb | 1
35 | DC 500 |  | 1 gb | 1
36 | DC 630 |  | 1 gb | 1
Fiksēts daudzkonusu gaisa sadalītājs
37 | PRN 160 |  | 1 gb | 1
38 | PRN 200 |  | 1 gb | 1
39 | PRN 250 |  | 1 gb | 1
40 | PRN 315 |  | 1 gb | 1
41 | PRN 355 |  | 1 gb | 1
42 | PRN 400 |  | 1 gb | 1
Fiksēts daudzkonusu gaisa sadalītājs
43 | APW-4 294/150 |  | 1 gb | 1
44 | APW-4 369/225 |  | 1 gb | 1
45 | APW-4 444/300 |  | 1 gb | 1
46 | APW-4 519/375 |  | 1 gb | 1
47 | APW-4 595/450 |  | 1 gb | 1
48 | DEN 100 |  | 1 gb | 1
49 | DEN 125 |  | 1 gb | 1
50 | DEN 160 |  | 1 gb | 1
51 | DEN 200 |  | 1 gb | 1
52 | DEN 250 |  | 1 gb | 1
53 | DEN 315 |  | 1 gb | 1
Virzītas gaisa strūklas sadalītāji
54 | DU 80 - alumīnija |  | 1 gb | 1
55 | DU 150 - alumīnija |  | 1 gb | 1
56 | DU 200 - alumīnija |  | 1 gb | 1
57 | DUC 125 - balts |  | 1 gb | 1
58 | DUC 160 - balts |  | 1 gb | 1
59 | DUC 200 - balts |  | 1 gb | 1
60 | DUC 250 - balts |  | 1 gb | 1
61 | DUC 315 - balts |  | 1 gb | 1
62 | DUC 350 - balts |  | 1 gb | 1
63 | DUC 400 - balts |  | 1 gb | 1
64 | DUC 450 - balts |  | 1 gb | 1
Pieplūdes difuzori
65 | SVA 100 |  | 1 gb | 1
66 | SVA 125 |  | 1 gb | 1
67 | SVA 160 |  | 1 gb | 1
68 | SVA 200 |  | 1 gb | 1
Perforēts, kantains gaisa sadalītājs
69 | DSA 100 |  | 1 gb | 1
70 | DSA 125 |  | 1 gb | 1
71 | DSA 160 |  | 1 gb | 1
72 | DSA 200 |  | 1 gb | 1
73 | DSA 250 |  | 1 gb | 1
74 | DSA 315 |  | 1 gb | 1
75 | DSA 400 |  | 1 gb | 1
Daļēji perforēts, apaļš gaisa sadalītājs
76 | ROK-100 |  | 1 gb | 1
77 | ROK-125 |  | 1 gb | 1
78 | ROK-160 |  | 1 gb | 1
79 | ROK-200 |  | 1 gb | 1
80 | ROK-250 |  | 1 gb | 1
81 | ROK-315 |  | 1 gb | 1
82 | ROK-400 |  | 1 gb | 1
Neperforēts, apaļš gaisa sadalītājs
83 | LOK-100 |  | 1 gb | 1
84 | LOK-125 |  | 1 gb | 1
85 | LOK-160 |  | 1 gb | 1
86 | LOK-200 |  | 1 gb | 1
87 | LOK-250 |  | 1 gb | 1
88 | LOK-315 |  | 1 gb | 1
89 | LOK-400 |  | 1 gb | 1
Regulējams virpuļveida plūsmas gaisa sadalītājs
90 | DCG 200 |  | 1 gb | 1
91 | DCG 250 |  | 1 gb | 1
92 | DCG 315 |  | 1 gb | 1
93 | DCG 400 |  | 1 gb | 1
94 | DCG 500 |  | 1 gb | 1
95 | DCG 630 |  | 1 gb | 1
Fiksēts virpuļveida plūsmas sadalītājs
96 | RWR-N 125 |  | 1 gb | 1
97 | RWR-N 160 |  | 1 gb | 1
98 | RWR-N 200 |  | 1 gb | 1
99 | RWR-N 250 |  | 1 gb | 1
100 | RWR-N 315 |  | 1 gb | 1
101 | RWR-N 355 |  | 1 gb | 1
102 | RWR-N 400 |  | 1 gb | 1
103 | RWR-N 500 |  | 1 gb | 1
104 | DKU 100-300 |  | 1 gb | 1
105 | DKU 100-600 |  | 1 gb | 1
106 | DKU 125-300 |  | 1 gb | 1
107 | DKU 125-600 |  | 1 gb | 1
108 | DKU 160-450 |  | 1 gb | 1
109 | DKU 160-600 |  | 1 gb | 1
110 | DKU 200-450 |  | 1 gb | 1
111 | DKU 200-600 |  | 1 gb | 1
112 | DKU 250-600 |  | 1 gb | 1
113 | DKU 315-600 |  | 1 gb | 1
Dabīgās pieplūdes ierīces Fresh
Sienas
114 | Fresh TL 98Par regulatoru, filtru |  | 1 gb | 1
115 | Fresh TL 98E |  | 1 gb | 1
116 | Fresh 100 Thermo ar mehānisku termostatu |  | 1 gb | 1
117 | VTK-160 ar mehānisku termostatu |  | 1 gb | 1
118 | V-160 - ārējā daļa ar mehānisku termostatu |  | 1 gb | 1
119 | F-160 - filtrs |  | 1 gb | 1
120 | Fresh 80 |  | 1 gb | 1
121 | Fresh 80-dB |  | 1 gb | 1
122 | Fresh 90 |  | 1 gb | 1
123 | Fresh 90dB |  | 1 gb | 1
124 | Fresh 100 |  | 1 gb | 1
125 | Fresh 100dB |  | 1 gb | 1

## gaisa vadi
Paula Stradiņa Klīniskā universitātes slimnīca
Ventilācijas iekārtu materiālu piegāde un remonts.
*Ja ventilācijas materiālu tehniskajā specifikācijā norādīts konkrēts preču vai standarta nosaukums vai kāda cita norāde uz specifisku preču izcelsmi, īpašu procesu, zīmolu vai veidu, pretendents var piedāvāt ekvivalentas preces vai atbilstību ekvivalentiem standartiem, kas atbilst tehniskās specifikācijas prasībām un parametriem un nodrošina tehniskajā specifikācijā prasīto darbību. Ja Pasūtītāja prasītais Materiāls vairs nav pārdošanā, Piegādātājam jāpiedāvā augstāka funkcionālā līmeņa ventilācijas materiāli. Tehniskajā specifikācijā norādītās preces Pasūtītājs līguma izpildes laikā var iepirkt tādā apjomā, kāds tam ir nepieciešams.
**Pretendentam savā piedāvājumā jānorāda: 1) piedāvātās preces atbilstība Pasūtītāja izvirzītajai tehniskajai specifikācijai un prasībām; 2) piedāvātās preces nosaukumu un ražotāju.
Pozīcija | Materiālu tehniskā specifikācija* | Pretendenta piedāvājums** | Mērvienība | Skaits | Vienas vienības cena bez PVN, Eur
Lokanie gaisa vadi
Alumīnija folijas
1 | Semidec 100mm-3m |  | 1 gb | 1
2 | Semidec 125mm-3m |  | 1 gb | 1
3 | Semidec 160mm-3m |  | 1 gb | 1
4 | Semidec 200mm-3m |  | 1 gb | 1
5 | Semidec 250mm-3m |  | 1 gb | 1
6 | Semidec 315mm-3m |  | 1 gb | 1
2-slāņu alumīnija/ poliestera (Max. temp.: +140°C)
7 | ALUFLEX AA3 DIA 102 - L=10M |  | 1 gb | 1
8 | ALUFLEX AA3 DIA 127 - L=10M |  | 1 gb | 1
9 | ALUFLEX AA3 DIA 152 - L=10M |  | 1 gb | 1
10 | ALUFLEX AA3 DIA 165 - L=10M |  | 1 gb | 1
11 | ALUFLEX AA3 DIA 203 - L=10M |  | 1 gb | 1
12 | ALUFLEX AA3 DIA 254 - L=10M |  | 1 gb | 1
13 | ALUFLEX AA3 DIA 315 - L=10M |  | 1 gb | 1
14 | ALUFLEX AA3 DIA 406 - L=10M |  | 1 gb | 1
15 | ALUFLEX AA3 DIA 508 - L=10M |  | 1 gb | 1
4-slāņu alumīnija/ poliestera (Max. temp.: +250°C)
16 | ALUFLEX 112 DIA 102 - L=10M |  | 1 gb | 1
17 | ALUFLEX 112 DIA 127 - L=10M |  | 1 gb | 1
18 | ALUFLEX 112 DIA 165 - L=10M |  | 1 gb | 1
19 | ALUFLEX 112 DIA 203 - L=10M |  | 1 gb | 1
20 | ALUFLEX 112 DIA 254 - L=10M |  | 1 gb | 1
21 | ALUFLEX 112 DIA 315 - L=10M |  | 1 gb | 1
22 | ALUFLEX 112 DIA 406 - L=10M |  | 1 gb | 1
23 | ALUFLEX 112 DIA 508 - L=10M |  | 1 gb | 1
24 | ALUFLEX 112 DIA 635 - L=10M |  | 1 gb | 1
PVC (balts)
25 | PVC-W 102 - L=15M |  | 1 gb | 1
26 | PVC-W 127 - L=15M |  | 1 gb | 1
27 | PVC-W 152 - L=15M |  | 1 gb | 1
28 | PVC-W 165 - L=15M |  | 1 gb | 1
29 | PVC-W 203 - L=15M |  | 1 gb | 1
30 | PVC-W 254 - L=15M |  | 1 gb | 1
31 | PVC-W 315 - L=15M |  | 1 gb | 1
Ar siltuma izolāciju (25mm izolācija) (Temp. max. : 140°C)
32 | ISOFLEX 25 DIA 102 - L=10M |  | 1 gb | 1
33 | ISOFLEX 25 DIA 127 - L=10M |  | 1 gb | 1
34 | ISOFLEX 25 DIA 152 - L=10M |  | 1 gb | 1
35 | ISOFLEX 25 DIA 165 - L=10M |  | 1 gb | 1
36 | ISOFLEX 25 DIA 203 - L=10M |  | 1 gb | 1
37 | ISOFLEX 25 DIA 254 - L=10M |  | 1 gb | 1
38 | ISOFLEX 25 DIA 315 - L=10M |  | 1 gb | 1
39 | ISOFLEX 25 DIA 406 - L=10M |  | 1 gb | 1
40 | ISOFLEX 25 DIA 508 - L=10M |  | 1 gb | 1
Ar siltuma un akustisko izolāciju (25mm)Uguns izturība atbilst klasei M1 (Temp. Max.:140°C)
41 | SONOFLEX EC DIA 102 - L=10M |  | 1 gb | 1
42 | SONOFLEX EC DIA 127 - L=10M |  | 1 gb | 1
43 | SONOFLEX EC DIA 165 - L=10M |  | 1 gb | 1
44 | SONOFLEX EC DIA 203 - L=10M |  | 1 gb | 1
45 | SONOFLEX EC DIA 254 - L=10M |  | 1 gb | 1
46 | SONOFLEX EC DIA 315 - L=10M |  | 1 gb | 1
47 | SONOFLEX EC DIA 406 - L=10M |  | 1 gb | 1
48 | SONOFLEX EC DIA 508 - L=10M |  | 1 gb | 1
Cinkoti vītie gaisa vadi
49 | SR 100 |  | 1 gb | 1
50 | SR 125 |  | 1 gb | 1
51 | SR 160 |  | 1 gb | 1
52 | SR 200 |  | 1 gb | 1
53 | SR 250 |  | 1 gb | 1
54 | SR 315 |  | 1 gb | 1
55 | SR 400 |  | 1 gb | 1
56 | SR 500 |  | 1 gb | 1
57 | SR 560 |  | 1 gb | 1
58 | SR 630 |  | 1 gb | 1
59 | SR 710 |  | 1 gb | 1
60 | SR 800 |  | 1 gb | 1
61 | SR 1000 |  | 1 gb | 1
62 | SR 1250 |  | 1 gb | 1
Līkumi
63 | NVP 100/45° |  | 1 gb | 1
64 | NVP 125/45° |  | 1 gb | 1
65 | NVP 160/45° |  | 1 gb | 1
66 | NVP 200/45° |  | 1 gb | 1
67 | NV 250/45° |  | 1 gb | 1
68 | NV 315/45° |  | 1 gb | 1
69 | NV 400/45° |  | 1 gb | 1
70 | NV 500/45° |  | 1 gb | 1
71 | NV 630/45° |  | 1 gb | 1
72 | NV 800/45° |  | 1 gb | 1
73 | NV 1000/45° |  | 1 gb | 1
74 | NV 1250/45° |  | 1 gb | 1
75 | NVP 100/90° |  | 1 gb | 1
76 | NVP 125/90° |  | 1 gb | 1
77 | NVP 160/90° |  | 1 gb | 1
78 | NVP 200/90° |  | 1 gb | 1
79 | NV 250/90° |  | 1 gb | 1
80 | NV 315/90° |  | 1 gb | 1
81 | NV 400/90° |  | 1 gb | 1
82 | NV 500/90° |  | 1 gb | 1
83 | NV 630/90° |  | 1 gb | 1
84 | NV 800/90° |  | 1 gb | 1
85 | NV 1000/90° |  | 1 gb | 1
86 | NV 1250/90° |  | 1 gb | 1
Sānu pievienojumi
87 | NPS 100/100 |  | 1 gb | 1
88 | NPS 125/100 |  | 1 gb | 1
89 | NPS 125/125 |  | 1 gb | 1
90 | NPS 160/100 |  | 1 gb | 1
91 | NPS 160/125 |  | 1 gb | 1
92 | NPS 160/160 |  | 1 gb | 1
93 | NPS 200/100 |  | 1 gb | 1
94 | NPS 200/125 |  | 1 gb | 1
95 | NPS 200/160 |  | 1 gb | 1
96 | NPS 200/200 |  | 1 gb | 1
97 | NPS 250/100 |  | 1 gb | 1
98 | NPS 250/125 |  | 1 gb | 1
99 | NPS 250/160 |  | 1 gb | 1
100 | NPS 250/200 |  | 1 gb | 1
101 | NPS 250/250 |  | 1 gb | 1
102 | NPS 315/100 |  | 1 gb | 1
103 | NPS 315/125 |  | 1 gb | 1
104 | NPS 315/160 |  | 1 gb | 1
105 | NPS 315/200 |  | 1 gb | 1
106 | NPS 315/250 |  | 1 gb | 1
107 | NPS 315/315 |  | 1 gb | 1
108 | NPS 400/160 |  | 1 gb | 1
109 | NPS 400/200 |  | 1 gb | 1
110 | NPS 400/250 |  | 1 gb | 1
111 | NPS 400/315 |  | 1 gb | 1
112 | NPS 400/400 |  | 1 gb | 1
113 | NPS 500/100 |  | 1 gb | 1
114 | NPS 500/125 |  | 1 gb | 1
115 | NPS 500/160 |  | 1 gb | 1
116 | NPS 500/200 |  | 1 gb | 1
117 | NPS 500/250 |  | 1 gb | 1
118 | NPS 500/315 |  | 1 gb | 1
119 | NPS 500/400 |  | 1 gb | 1
120 | NPS 630/160 |  | 1 gb | 1
121 | NPS 630/200 |  | 1 gb | 1
122 | NPS 630/250 |  | 1 gb | 1
123 | NPS 630/315 |  | 1 gb | 1
124 | NPS 630/400 |  | 1 gb | 1
T-gabali
125 | NTK 100/100 |  | 1 gb | 1
126 | NTK 125/100 |  | 1 gb | 1
127 | NTK 125/125 |  | 1 gb | 1
128 | NTK 160/100 |  | 1 gb | 1
129 | NTK 160/125 |  | 1 gb | 1
130 | NTK 160/160 |  | 1 gb | 1
131 | NTK 200/100 |  | 1 gb | 1
132 | NTK 200/125 |  | 1 gb | 1
133 | NTK 200/160 |  | 1 gb | 1
134 | NTK 200/200 |  | 1 gb | 1
135 | NTK 250/100 |  | 1 gb | 1
136 | NTK 250/125 |  | 1 gb | 1
137 | NTK 250/160 |  | 1 gb | 1
138 | NTK 250/.200 |  | 1 gb | 1
139 | NTK 250/250 |  | 1 gb | 1
140 | NTK 315/100 |  | 1 gb | 1
141 | NTK 315/125 |  | 1 gb | 1
142 | NTK 315/160 |  | 1 gb | 1
143 | NTK 315/200 |  | 1 gb | 1
144 | NTK 315/250 |  | 1 gb | 1
145 | NTK 315/315 |  | 1 gb | 1
146 | NTK 400/125 |  | 1 gb | 1
147 | NTK 400/160 |  | 1 gb | 1
148 | NTK 400/200 |  | 1 gb | 1
149 | NTK 400/250 |  | 1 gb | 1
150 | NTK 400/315 |  | 1 gb | 1
151 | NTK 500/160 |  | 1 gb | 1
152 | NTK 500/200 |  | 1 gb | 1
153 | NTK 500/250 |  | 1 gb | 1
154 | NTK 500/315 |  | 1 gb | 1
155 | NTK 630/125 |  | 1 gb | 1
156 | NTK 630/160 |  | 1 gb | 1
157 | NTK 630/200 |  | 1 gb | 1
158 | NTK 630/250 |  | 1 gb | 1
159 | NTK 630/315 |  | 1 gb | 1
160 | NTK 800/315 |  | 1 gb | 1
Ekscentra pārejas
161 | NFB 125/100 |  | 1 gb | 1
162 | NFB 160/100 |  | 1 gb | 1
163 | NFB 160/125 |  | 1 gb | 1
164 | NFB 200/100 |  | 1 gb | 1
165 | NFB 200/125 |  | 1 gb | 1
166 | NFB 200/160 |  | 1 gb | 1
167 | NFB 250/100 |  | 1 gb | 1
168 | NFB 250/125 |  | 1 gb | 1
169 | NFB 250/160 |  | 1 gb | 1
170 | NFB 250/200 |  | 1 gb | 1
171 | NFB 315/125 |  | 1 gb | 1
172 | NFB 315/160 |  | 1 gb | 1
173 | NFB 315/200 |  | 1 gb | 1
174 | NFB 315/250 |  | 1 gb | 1
175 | NFB 400/200 |  | 1 gb | 1
176 | NFB 400/250 |  | 1 gb | 1
177 | NFB 400/315 |  | 1 gb | 1
178 | NFB 500/200 |  | 1 gb | 1
179 | NFB 500/250 |  | 1 gb | 1
180 | NFB 500/315 |  | 1 gb | 1
181 | NFB 500/400 |  | 1 gb | 1
182 | NFB 630/250 |  | 1 gb | 1
183 | NFB 630/315 |  | 1 gb | 1
184 | NFB 630/400 |  | 1 gb | 1
185 | NFB 630/500 |  | 1 gb | 1
186 | NFB 800/500 |  | 1 gb | 1
187 | NFB 800/630 |  | 1 gb | 1
188 | NFB 1000/630 |  | 1 gb | 1
189 | NFB 1000/800 |  | 1 gb | 1
Lūkas apaļiem gaisa vadiem
190 | RPDR-A10 |  | 1 gb | 1
191 | RPDR-B16 |  | 1 gb | 1
192 | RPDR-B20 |  | 1 gb | 1
193 | RPDR-B25 |  | 1 gb | 1
194 | RPDR-B31 |  | 1 gb | 1
195 | RPDR-B35 |  | 1 gb | 1
196 | RPDR-B40 |  | 1 gb | 1
197 | RPDR-C56 |  | 1 gb | 1
198 | RPDR-C63 |  | 1 gb | 1
199 | RPDR-C71/80 |  | 1 gb | 1
Lūkas kantainiem gaisa vadiem
200 | ADAR-180 (180x80) |  | 1 gb | 1
201 | ADAR-250 (250x150) |  | 1 gb | 1
202 | ADAR-300 (300x200) |  | 1 gb | 1
203 | ADAR-400 (400x300) |  | 1 gb | 1
Pārejas
204 | NFC 125/100 |  | 1 gb | 1
205 | NFC 160/100 |  | 1 gb | 1
206 | NFC 160/125 |  | 1 gb | 1
207 | NFC 200/100 |  | 1 gb | 1
208 | NFC 200/125 |  | 1 gb | 1
209 | NFC 200/160 |  | 1 gb | 1
210 | NFC 250/100 |  | 1 gb | 1
211 | NFC 250/125 |  | 1 gb | 1
212 | NFC 250/160 |  | 1 gb | 1
213 | NFC 250/200 |  | 1 gb | 1
214 | NFC 315/160 |  | 1 gb | 1
215 | NFC 315/200 |  | 1 gb | 1
216 | NFC 315/250 |  | 1 gb | 1
217 | NFC 400/200 |  | 1 gb | 1
218 | NFC 400/250 |  | 1 gb | 1
219 | NFC 400/315 |  | 1 gb | 1
220 | NFC 500/250 |  | 1 gb | 1
221 | NFC 500/315 |  | 1 gb | 1
222 | NFC 500/400 |  | 1 gb | 1
223 | NFC 630/250 |  | 1 gb | 1
224 | NFC 630/315 |  | 1 gb | 1
225 | NFC 630/400 |  | 1 gb | 1
226 | NFC 630/500 |  | 1 gb | 1
227 | NFC 800/500 |  | 1 gb | 1
228 | NFC 800/630 |  | 1 gb | 1
229 | NFC 1000/400 |  | 1 gb | 1
230 | NFC 1000/500 |  | 1 gb | 1
231 | NFC 1000/630 |  | 1 gb | 1
232 | NFC 1000/800 |  | 1 gb | 1
233 | NFC 1250/800 |  | 1 gb | 1
234 | NFC 1250/1000 |  | 1 gb | 1
Savienojumi
235 | NI 100 |  | 1 gb | 1
236 | NI 125 |  | 1 gb | 1
237 | NI 160 |  | 1 gb | 1
238 | NI 200 |  | 1 gb | 1
239 | NI 250 |  | 1 gb | 1
240 | NI 315 |  | 1 gb | 1
241 | NI 400 |  | 1 gb | 1
242 | NI 500 |  | 1 gb | 1
243 | NI 630 |  | 1 gb | 1
244 | NI 800 |  | 1 gb | 1
245 | NI 1000 |  | 1 gb | 1
246 | NI 1250 |  | 1 gb | 1
Sānu pievienojumi
247 | NPS 500/500 |  | 1 gb | 1
248 | NPS 630/500 |  | 1 gb | 1
249 | NPS 630/630 |  | 1 gb | 1
250 | NPS 800/200 |  | 1 gb | 1
251 | NPS 800/250 |  | 1 gb | 1
252 | NPS 800/315 |  | 1 gb | 1
253 | NPS 800/400 |  | 1 gb | 1
254 | NPS 800/500 |  | 1 gb | 1
255 | NPS 800/630 |  | 1 gb | 1
256 | NPS 800/800 |  | 1 gb | 1
257 | NPS 1000/315 |  | 1 gb | 1
258 | NPS 1000/400 |  | 1 gb | 1
259 | NPS 1000/500 |  | 1 gb | 1
260 | NPS 1000/630 |  | 1 gb | 1
261 | NPS 1000/800 |  | 1 gb | 1
262 | NPS 1250/800 |  | 1 gb | 1
263 | NPS 1250/1000 |  | 1 gb | 1
Sedls plakanai virsmai
264 | NSK 100 |  | 1 gb | 1
265 | NSK 125 |  | 1 gb | 1
266 | NSK 160 |  | 1 gb | 1
267 | NSK 200 |  | 1 gb | 1
268 | NSK 250 |  | 1 gb | 1
269 | NSK 315 |  | 1 gb | 1
270 | NSK 400 |  | 1 gb | 1
271 | NSK 500 |  | 1 gb | 1
272 | NSK 630 |  | 1 gb | 1
273 | NSK 800 |  | 1 gb | 1
274 | NSK 1000 |  | 1 gb | 1
275 | NSK 1250 |  | 1 gb | 1
276 | NTKV 400/400 |  | 1 gb | 1
277 | NTKV 500/400 |  | 1 gb | 1
278 | NTKV 500/500 |  | 1 gb | 1
279 | NTKV 630/400 |  | 1 gb | 1
280 | NTKV 630/500 |  | 1 gb | 1
281 | NTKV 630/630 |  | 1 gb | 1
282 | NTKV 800/400 |  | 1 gb | 1
283 | NTKV 800/500 |  | 1 gb | 1
284 | NTKV 800/630 |  | 1 gb | 1
285 | NTKV 800/800 |  | 1 gb | 1
286 | NTKV 1000/400 |  | 1 gb | 1
287 | NTKV 1000/500 |  | 1 gb | 1
288 | NTKV 1000/630 |  | 1 gb | 1
289 | NTKV 1000/800 |  | 1 gb | 1
290 | NTKV 1000/1000 |  | 1 gb | 1
291 | NTKV 1250/630 |  | 1 gb | 1
292 | NTKV 1250/800 |  | 1 gb | 1
293 | NTKV 1250/1000 |  | 1 gb | 1
294 | NTKV 1250/1250 |  | 1 gb | 1
Gala vāks
295 | NAL 100 |  | 1 gb | 1
296 | NAL 125 |  | 1 gb | 1
297 | NAL 160 |  | 1 gb | 1
298 | NAL 200 |  | 1 gb | 1
299 | NAL 250 |  | 1 gb | 1
300 | NAL 315 |  | 1 gb | 1
301 | NAL 400 |  | 1 gb | 1
302 | NAL 500 |  | 1 gb | 1
303 | NAL 630 |  | 1 gb | 1
304 | NAL 800 |  | 1 gb | 1
305 | NAL 1000 |  | 1 gb | 1
306 | NAL 1250 |  | 1 gb | 1
Nosūces uzgalis, ar sietu
307 | NK 100 |  | 1 gb | 1
308 | NK 125 |  | 1 gb | 1
309 | NK 160 |  | 1 gb | 1
310 | NK 200 |  | 1 gb | 1
311 | NK 250 |  | 1 gb | 1
312 | NK 315 |  | 1 gb | 1
313 | NK 400 |  | 1 gb | 1
314 | NK 500 |  | 1 gb | 1
315 | NK 630 |  | 1 gb | 1
Nošķelts uzgalis, ar sietu
316 | NP 100 |  | 1 gb | 1
317 | NP 125 |  | 1 gb | 1
318 | NP 160 |  | 1 gb | 1
319 | NP 200 |  | 1 gb | 1
320 | NP 250 |  | 1 gb | 1
321 | NP 315 |  | 1 gb | 1
322 | NP 400 |  | 1 gb | 1
323 | NP 500 |  | 1 gb | 1
324 | NP 630 |  | 1 gb | 1
Skārda detaļas
325 | Teknes iztece ø100 |  | 1 gb
326 | Teknes iztece ø120 |  | 1 gb
327 | Teknes iztece ø150 |  | 1 gb
328 | Teknes līkums 90* ø100 |  | 1 gb
329 | Teknes līkums 90* ø120 |  | 1 gb
330 | Teknes līkums 90* ø150 |  | 1 gb
331 | Tekne ar slēgtu galu ø100 |  | 1 gb
332 | Tekne ar slēgtu galu ø120 |  | 1 gb
333 | Tekne ar slēgtu galu ø150 |  | 1 gb
334 | Izteces līkumu komplekts ø100 |  | 1 gb
335 | Izteces līkumu komplekts ø120 |  | 1 gb
336 | Izteces līkumu komplekts ø150 |  | 1 gb
337 | Tekne 1.25m ø100 |  | 1 gb
338 | Tekne 1.25m ø127 |  | 1 gb
339 | Tekne 1.25m ø150 |  | 1 gb
340 | Noteku caurule 1.25m ø100 |  | 1 gb
341 | Noteku caurule 1.25m ø120 |  | 1 gb
342 | Noteku caurule 1.25m ø150 |  | 1 gb
343 | Jumta kore, 1.25m |  | 1 gb
344 | Jumta kore, kantaina, 1.25m |  | 1 gb
345 | Jumta lūka 400x600 |  | 1 gb
346 | Tekņu kronšteins, garais, savērpts ø100 |  | 1 gb
347 | Tekņu kronšteins, garais, savērpts ø150 |  | 1 gb
348 | Cauruļu kronšteins ø100 |  | 1 gb
349 | Cauruļu kronšteins ø120 |  | 1 gb
350 | Cauruļu kronšteins ø150 |  | 1 gb
351 | Āra palodze 1m (izmērs - platums + 4.5mm) |  | 1 gb
352 | Āra palodze 1m 100 mm |  | 1 gb
353 | Āra palodze 1m120 mm |  | 1 gb
354 | Āra palodze 1m 140 mm |  | 1 gb
355 | Āra palodze 1m 160 mm |  | 1 gb
356 | Āra palodze 1m 180 mm |  | 1 gb
357 | Āra palodze 1m 200 mm |  | 1 gb
358 | Āra palodze 1m 220 mm |  | 1 gb
359 | Āra palodze 1m 240 mm |  | 1 gb
360 | Āra palodze 1m 260 mm |  | 1 gb
361 | Āra palodze 1m 280 mm |  | 1 gb
362 | Āra palodze 1m 300 mm |  | 1 gb

## Gaisa aizkari
Paula Stradiņa Klīniskā universitātes slimnīca
Ventilācijas iekārtu materiālu piegāde un remonts
*Ja ventilācijas materiālu tehniskajā specifikācijā norādīts konkrēts preču vai standarta nosaukums vai kāda cita norāde uz specifisku preču izcelsmi, īpašu procesu, zīmolu vai veidu, pretendents var piedāvāt ekvivalentas preces vai atbilstību ekvivalentiem standartiem, kas atbilst tehniskās specifikācijas prasībām un parametriem un nodrošina tehniskajā specifikācijā prasīto darbību. Ja Pasūtītāja prasītais Materiāls vairs nav pārdošanā, Piegādātājam jāpiedāvā augstāka funkcionālā līmeņa ventilācijas materiāli. Tehniskajā specifikācijā norādītās preces Pasūtītājs līguma izpildes laikā var iepirkt tādā apjomā, kāds tam ir nepieciešams.
**Pretendentam savā piedāvājumā jānorāda: 1) piedāvātās preces atbilstība Pasūtītāja izvirzītajai tehniskajai specifikācijai un prasībām; 2) piedāvātās preces nosaukumu un ražotāju.
Pozīcija | Materiālu tehniskā specifikācija* |  | Pretendenta piedāvājums** | Mērvienība | Skaits | Vienas vienības cena bez PVN, Eur
Gaisa aizkari ar iebūvētu automātiku un distances vadības pulti
| Apzīmējums | Apraksts
1 | AC22-10-A | 1m, bez sildītāja, komplektā ar automātiku un pulti |  | 1 gb | 1
2 | AC22-15-A | 1.5m, bez sildītāja, komplektā ar automātiku un pulti |  | 1 gb | 1
3 | AC22-20-A | 2m, bez sildītāja, komplektā ar automātiku un pulti |  | 1 gb | 1
4 | AC22-10-E05 | 1m, elektriskais sildītājs 5kW, komplektā ar automātiku un pulti |  | 1 gb | 1
5 | AC22-15-E08 | 1.5m, elektriskais sildītājs 8kW, komplektā ar automātiku un pulti |  | 1 gb | 1
6 | AC22-20-E10 | 2m, elektriskais sildītājs 10kW, komplektā ar automātiku un pulti |  | 1 gb | 1
7 | AC22-10-W | 1m, ūdens sildītājs 6.9kW*, komplektā ar automātiku un pulti |  | 1 gb | 1
8 | AC22-15-W | 1.5m, ūdens sildītājs 11.1kW*, komplektā ar automātiku un pulti |  | 1 gb | 1
9 | AC22-20-W | 2m, ūdens sildītājs 14.4kW*, komplektā ar automātiku un pulti |  | 1 gb | 1
10 | AC32-10-A | 1m, bez sildītāja, komplektā ar automātiku un pulti |  | 1 gb | 1
11 | AC32-15-A | 1.5m, bez sildītāja, komplektā ar automātiku un pulti |  | 1 gb | 1
12 | AC32-20-A | 2m, bez sildītāja, komplektā ar automātiku un pulti |  | 1 gb | 1
13 | AC32-10-CE08 | 1m, elektriskais sildītājs 8kW, komplektā ar automātiku un pulti |  | 1 gb | 1
14 | AC32-15-CE12 | 1.5m, elektriskais sildītājs 12kW, komplektā ar automātiku un pulti |  | 1 gb | 1
15 | AC32-20 CE16 | 2m, elektriskais sildītājs 16kW, komplektā ar automātiku un pulti |  | 1 gb | 1
16 | AC32-10-CW | 1m, ūdens sildītājs 8kW*, komplektā ar automātiku un pulti |  | 1 gb | 1
17 | AC32-15-CW | 1.5m, ūdens sildītājs 14kW*, komplektā ar automātiku un pulti |  | 1 gb | 1
18 | AC32-20-CW | 2m, ūdens sildītājs 18kW*, komplektā ar automātiku un pulti |  | 1 gb | 1
Gaisa aizkari ar dažādām praktiskām un energotaupošām priekšrocībām
19 | AC25-10-E08 | 1m, elektriskais sildītājs 8kW |  | 1 gb | 1
20 | AC25-15-E12 | 1.5m, elektriskais sildītājs 12kW |  | 1 gb | 1
21 | AC25-20-E16 | 2m, elektriskais sildītājs 16kW |  | 1 gb | 1
22 | AC25-10-W | 1m, ūdens sildītājs 4.7kW* |  | 1 gb | 1
23 | AC25-15-W | 1.5m, ūdens sildītājs 9.2kW* |  | 1 gb | 1
24 | AC25-20-W | 2m, ūdens sildītājs 11.5kW* |  | 1 gb | 1
Gaisa aizkari ar dažādām praktiskām un energotaupošām priekšrocībām Rekomendētais uzstādīšanas augstums līdz 3.5 metriem
25 | AC35-10-A | 1m, bez sildītāja |  | 1 gb | 1
26 | AC 35-15-A | 1.5m, bez sildītāja |  | 1 gb | 1
27 | AC35-20-A | 2m, bez sildītāja |  | 1 gb | 1
28 | AC35-25-A | 2.5m, bez sildītāja |  | 1 gb | 1
29 | AC35-10-E08 | 1m, elektriskais sildītājs 8.1kW |  | 1 gb | 1
30 | AC35-15-E12 | 1.5m, elektriskais sildītājs 11.7kW |  | 1 gb | 1
31 | AC35-20-E16 | 2m, elektriskais sildītājs 16.2kW |  | 1 gb | 1
32 | AC35-25-E20 | 2.5m, elektriskais sildītājs 19.8kW |  | 1 gb | 1
33 | AC35-10-W | 1m, ūdens sildītājs 11.7kW* |  | 1 gb | 1
34 | AC35-15-W | 1.5m, ūdens sildītājs 18.1kW* |  | 1 gb | 1
35 | AC35-20-W | 2m, ūdens sildītājs 22.8kW* |  | 1 gb | 1
36 | AC35-25-W | 2.5m, ūdens sildītājs 32.6kW* |  | 1 gb | 1
Gaisa aizkari ar dažādām praktiskām un energotaupošām priekšrocībāmIebūvējami piekārtajos griestos.
37 | ACR35-10-E09 | 1m, elektriskais sildītājs 9kW |  | 1 gb | 1
38 | ACR35-15-E14 | 1.5m, elektriskais sildītājs 14kW |  | 1 gb | 1
39 | ACR35-20-E18 | 2m, elektriskais sildītājs 18kW |  | 1 gb | 1
40 | ACR35-10-W | 1m, ūdens sildītājs 16kW* |  | 1 gb | 1
41 | ACR35-15-W | 1.5m, ūdens sildītājs 23kW* |  | 1 gb | 1
42 | ACR35-20-W | 2m, ūdens sildītājs 33kW* |  | 1 gb | 1
Gaisa aizkaru piederumi
43 | VOT15 | 3-gaitas ūdens vārsts, ar piedziņu, on/off, DN15 |  | 1 gb | 1
44 | VOT20 | 3-gaitas ūdens vārsta, ar piedziņu, on/off, DN20 |  | 1 gb | 1
45 | VOT25 | 3-gaitas ūdens vārsta, ar piedziņu, on/off, DN25 |  | 1 gb | 1
46 | VOS15LF | 2-gaitas ūdens vārsta komplekts, on/off, DN15, vājai plūsmai |  | 1 gb | 1
47 | VOS15NF | 2-gaitas ūdens vārsta komplekts, on/off, DN15 |  | 1 gb | 1
48 | VOS20 | 2-gaitas ūdens vārsta komplekts, on/off, DN20 |  | 1 gb | 1
49 | VOS25 | 2-gaitas ūdens vārsta komplekts, on/off, DN25 |  | 1 gb | 1
50 | VAT | Regulēšanas palīgierīce |  | 1 gb | 1
51 | PLSB | Bāzes ierīce vadībai - Basic |  | 1 gb | 1
52 | PLSAC | Vadības ierīce ar papildfunkcijām - Competent |  | 1 gb | 1
53 | PLSRTX | Ārējs telpas temperatūras sensors |  | 1 gb | 1
54 | PAMLK | Motora aizsardzības plate |  | 1 gb | 1
55 | PL2DR | Durvju kontakts ar distances vadību |  | 1 gb | 1
56 | PA2PF15 | Kronšteini 1m un 1.5 m aizkaru montāžai ar vītņustieņiem |  | 1 gb | 1
57 | PA2PF20 | Kronšteini 2 m aizkaru montāžai ar vītņustieņiem |  | 1 gb | 1
58 | PA2P15 | Kronšteini 1m un 1.5 m aizkaru montāžai diatancē no griestiem |  | 1 gb | 1
59 | PA2P20 | Kronšteini 2 m aizkaru montāžai diatancē no griestiem |  | 1 gb | 1
60 | SIRECJ4 | RJ11 kabeļa savienotājs |  | 1 gb | 1
61 | SIRECJ6 | RJ12 kabeļa savienotājs |  | 1 gb | 1
62 | SIRECC603 | RJ12 modulārais kabelis, 3m |  | 1 gb | 1
63 | SIRECC605 | RJ12 modulārais kabelis, 5m |  | 1 gb | 1
64 | SIRECC610 | RJ12 modulārais kabelis, 10m |  | 1 gb | 1
65 | SIRECC615 | RJ12 modulārais kabelis, 15m |  | 1 gb | 1
66 | SIRECC403 | RJ11 modulārais kabelis, 3m |  | 1 gb | 1
67 | SIRECC405 | RJ11 modulārais kabelis, 5m |  | 1 gb | 1
68 | SIRECC410 | RJ11 modulārais kabelis, 10m |  | 1 gb | 1
69 | SIRECC415 | RJ11 modulārais kabelis, 15m |  | 1 gb | 1
70 | PA34WB15 | Sienas kronšteini 1 un 1.5m aizkaru montāžai pie sienas |  | 1 gb | 1
71 | PA34WB20 | Sienas kronšteini 2m aizkaru montāžai pie sienas |  | 1 gb | 1
72 | PA34WB30 | Sienas kronšteini 2.5m aizkaru montāžai pie sienas |  | 1 gb | 1
73 | PA34CB15 | Griestu kronšteini 1 un 1.5m aizkaru montāžai pie griestiem |  | 1 gb | 1
74 | PA34CB20 | Griestu kronšteini 2m aizkaru montāžai pie griestiem |  | 1 gb | 1
75 | PA34CB30 | Griestu kronšteini 2.5m aizkaru montāžai pie griestiem |  | 1 gb | 1
76 | PA34WS15 | Komplekts ar trosēm 1 un 1.5 m aizkaru iekāršanai pie griestiem |  | 1 gb | 1
77 | PA34WS20 | Komplekts ar trosēm 2 m aizkaru iekāršanai pie griestiem |  | 1 gb | 1
78 | PA34WS30 | Komplekts ar trosēm 2.5 m aizkaru iekāršanai pie griestiem |  | 1 gb | 1
79 | PL3 JK | Horizontālo un vertikālo aizkaru savienošanas elements |  | 1 gb | 1
80 | AXP 300 | Triecienu aizsargs vertikālajiem gaisa aizkariem |  | 1 gb | 1

## Filtri
Paula Stradiņa Klīniskā universitātes slimnīca
Ventilācijas iekārtu materiālu piegāde un remonts
*Ja ventilācijas materiālu tehniskajā specifikācijā norādīts konkrēts preču vai standarta nosaukums vai kāda cita norāde uz specifisku preču izcelsmi, īpašu procesu, zīmolu vai veidu, pretendents var piedāvāt ekvivalentas preces vai atbilstību ekvivalentiem standartiem, kas atbilst tehniskās specifikācijas prasībām un parametriem un nodrošina tehniskajā specifikācijā prasīto darbību. Ja Pasūtītāja prasītais Materiāls vairs nav pārdošanā, Piegādātājam jāpiedāvā augstāka funkcionālā līmeņa ventilācijas materiāli. Tehniskajā specifikācijā norādītās preces Pasūtītājs līguma izpildes laikā var iepirkt tādā apjomā, kāds tam ir nepieciešams.
**Pretendentam savā piedāvājumā jānorāda: 1) piedāvātās preces atbilstība Pasūtītāja izvirzītajai tehniskajai specifikācijai un prasībām; 2) piedāvātās preces nosaukumu un ražotāju.
N.p.k. | Materiālu tehniskā specifikācija* | Pretendenta piedāvājums** | Mērvienība | Skaits | Vienas vienības cena bez PVN, Eur
Ventilācijas sistēmu filtri
1 | F7 630X430X300/6 |  | gab. | 1
2 | F7 592x592x300/6 |  | gab. | 1
3 | F7 592x492x300/6 |  | gab. | 1
4 | F7 592x287x300/6 |  | gab. | 1
5 | F7 430x380x300/4 |  | gab. | 1
6 | F7 287x592x300/3 |  | gab. | 1
7 | F7 287x287x300/3 |  | gab. | 1
8 | F5 980x300x300/8 |  | gab. | 1
9 | F5 890x490x300/8 |  | gab. | 1
10 | F5 800x590x300/8 |  | gab. | 1
11 | F5 800x500x300/6 |  | gab. | 1
12 | F5 700x400x300/8 |  | gab. | 1
13 | F5 630X430X300/6 |  | gab. | 1
14 | F5 592x592x300/6 |  | gab. | 1
15 | F5 592x492x300/6 |  | gab. | 1
16 | F5 592x287x300/6 |  | gab. | 1
17 | F5 582x337x300/5 |  | gab. | 1
18 | F5 500x300x300/5 |  | gab. | 1
19 | F5 500x250x300/5 |  | gab. | 1
20 | F5 492x592x300/5 |  | gab. | 1
21 | F5 492x492x300/5 |  | gab. | 1
22 | F5 492x292x300/5 |  | gab. | 1
23 | F5 492x287x300/5 |  | gab. | 1
24 | F5 430x380x300/4 |  | gab. | 1
25 | F5 400X450X46 |  | gab. | 1
26 | F5 360x315x300/3 |  | gab. | 1
27 | F5 355x425x300/3 |  | gab. | 1
28 | F5 320x360x300/3 |  | gab. | 1
29 | F5 300x600x300/3 |  | gab. | 1
30 | F5 300x270x300/3 |  | gab. | 1
31 | F5 300x260x300/4 |  | gab. | 1
32 | F5 287x592x300/3 |  | gab. | 1
33 | F5 287x287x300/3 |  | gab. | 1
34 | G3 800x590x50 |  | gab. | 1
35 | G3 592x592x50 |  | gab. | 1
36 | G3 592x287x50 |  | gab. | 1
37 | G3 287x287x50 |  | gab. | 1
38 | G3 560x560x30 |  | gab. | 1
39 | H14 1200x590x78 |  | gab. | 1
40 | H14 610X610X125 TMA99P0R2 |  | gab. | 1
41 | H14 610x610x78 |  | gab. | 1
42 | H14 610x610x78 |  | gab. | 1
43 | H14 600x600x78 |  | gab. | 1
44 | H14 457x457x78 |  | gab. | 1
45 | H9 768x610x78 |  | gab. | 1
46 | H9 592x592x78 |  | gab. | 1
47 | H9 592x287x78 |  | gab. | 1
48 | H9 305x305x78 |  | gab. | 1
49 | G3 Materiāls |  | gab. | 1

## cilvēkstunda
Paula Stradiņa Klīniskā universitātes slimnīca
Ventilācijas iekārtu materiālu piegāde un remonts
**Pretendentam savā piedāvājumā jānorāda: 1) Ventilācijas iekārtu remonta izmaksas cilvēkstundai
N.p.k. | Pozīcija | Mērvienība | Plānotais skaits | Vienas vienības cena bez PVN, Eur | Cena kopā* bez PVN, Eur
1 | Ventilācijas iekārtu remonta cilvēkstundas izmaksas | c/h | 800
*Kopējā cena (plānotajam skaitam) tiks izmantota Pretendentu piedāvājumu salīdzināšanai. Līgumā tiks norādīta tikai vienas vienības cena.